## Templates
Unnamed: 0 | Unnamed: 1 | Unnamed: 2
VFD IO TEMPLATE |  | FIO IO Template
I0 |  | IO00
I1 |  | IO01
I2 |  | IO02
I3 |  | IO03
IO0 |  | IO04
IO1 |  | IO05
SI0 |  | IO06
SI1 |  | IO07
SI2 |  | IO08
SI3 |  | IO09
SO0 |  | IO10
IO11
IO12
IO13
IO14
IO15
IO16

## Devices
Unnamed: 0 | Unnamed: 1 | Unnamed: 2 | Unnamed: 3 | Unnamed: 4 | Unnamed: 5 | Unnamed: 6 | Which MCM we assign? | MCM05
PRS1_1ACH_BCN1_A
PRS1_1ACH_BCN1_B
PRS1_1ACH_FPE1
PRS1_1BCH_BCN1_A
PRS1_1BCH_BCN1_B
PRS1_1BCH_FPE1
PRS1_2A_BCN1_A
PRS1_2A_DISC
PRS1_2A_JPE1
PRS1_2A_JPE2
PRS1_2A_JR1_PB
PRS1_2A_JR1_PB_LT
PRS1_2A_JR2_PB
PRS1_2A_JR2_PB_LT
PRS1_2A_VFD1
PRS1_2B_BCN1_A
PRS1_2B_DISC
PRS1_2B_JPE1
PRS1_2B_JPE2
PRS1_2B_JR1_PB
PRS1_2B_JR1_PB_LT
PRS1_2B_JR2_PB
PRS1_2B_JR2_PB_LT
PRS1_2B_VFD1
PRS1_3_BCN1_A
PRS1_3_DISC
PRS1_3_FIO1
PRS1_3_JPE1
PRS1_3_JPE2
PRS1_3_JR1_PB
PRS1_3_JR1_PB_LT
PRS1_3_VFD1
PRS1_4_BCN1_A
PRS1_4_BCN1_R
PRS1_4_DISC
PRS1_4_FIO1
PRS1_4_JPE1
PRS1_4_JPE2
PRS1_4_JR1_PB
PRS1_4_JR1_PB_LT
PRS1_4_VFD1
PRS1_5CH_FPE1
PRS1_5CH_JPE1
PRS1_6_BCN1_R
PRS1_6_BCN2_R
PRS1_6_DISC
PRS1_6_EPC1
PRS1_6_EPC1_2
PRS1_6_EPC2
PRS1_6_EPC2_2
PRS1_6_JPE1
PRS1_6_JPE2
PRS1_6_S1_PB
PRS1_6_S1_PB_LT
PRS1_6_S2_PB
PRS1_6_S2_PB_LT
PRS1_6_VFD1
PRS2_1_BCN1_A
PRS2_1_BCN1_R
PRS2_1_BCN2_R
PRS2_1_DISC
PRS2_1_EPC1
PRS2_1_EPC1_2
PRS2_1_EPC2
PRS2_1_EPC2_2
PRS2_1_JPE1
PRS2_1_S1_PB
PRS2_1_S1_PB_LT
PRS2_1_S2_PB
PRS2_1_S2_PB_LT
PRS2_1_VFD1
PS8_1_BCN1_A
PS8_1_BCN1_R
PS8_1_BCN2_A
PS8_1_BCN3_A
PS8_1_DISC
PS8_1_ENC1
PS8_1_EPC1
PS8_1_EPC1_2
PS8_1_FIO1
PS8_1_FIO2
PS8_1_FIOH1
PS8_1_FIOH2
PS8_1_FIOH3
PS8_1_FIOH4
PS8_1_JPE1
PS8_1_JPE2
PS8_1_JPE3
PS8_1_JPE4
PS8_1_JPE5
PS8_1_JPE6
PS8_1_JR1_PB
PS8_1_JR1_PB_LT
PS8_1_JR2_PB
PS8_1_JR2_PB_LT
PS8_1_SS1_SPB
PS8_1_SS1_STPB
PS8_1_SS1_STPB_LT
PS8_1_VFD1
PS8_11_BCN1_A
PS8_11_BCN1_R
PS8_11_BCN2_A
PS8_11_BCN3_A
PS8_11_BCN3_B
PS8_11_CH1_BCN1_A
PS8_11_CH1_BCN1_B
PS8_11_CH1_BCN1_G
PS8_11_CH1_FPE1
PS8_11_CH1_FPE2
PS8_11_CH1_JPE1
PS8_11_CH1_S1_PB
PS8_11_CH1_S1_PB_LT
PS8_11_CH2_BCN1_A
PS8_11_CH2_BCN1_B
PS8_11_CH2_BCN1_G
PS8_11_CH2_FPE1
PS8_11_CH2_FPE2
PS8_11_CH2_JPE1
PS8_11_CH2_S1_PB
PS8_11_CH2_S1_PB_LT
PS8_11_CH3_BCN1_A
PS8_11_CH3_BCN1_B
PS8_11_CH3_BCN1_G
PS8_11_CH3_FPE1
PS8_11_CH3_FPE2
PS8_11_CH3_JPE1
PS8_11_CH3_S1_PB
PS8_11_CH3_S1_PB_LT
PS8_11_CH4_BCN1_A
PS8_11_CH4_BCN1_B
PS8_11_CH4_BCN1_G
PS8_11_CH4_FPE1
PS8_11_CH4_FPE2
PS8_11_CH4_JPE1
PS8_11_CH4_S1_PB
PS8_11_CH4_S1_PB_LT
PS8_11_DISC
PS8_11_DIV1_LS1
PS8_11_DIV1_LS2
PS8_11_DIV1_SOL1
PS8_11_DIV1_SOL2
PS8_11_DIV2_LS1
PS8_11_DIV2_LS2
PS8_11_DIV2_SOL1
PS8_11_DIV2_SOL2
PS8_11_DIV3_LS1
PS8_11_DIV3_LS2
PS8_11_DIV3_SOL1
PS8_11_DIV3_SOL2
PS8_11_DIV4_LS1
PS8_11_DIV4_LS2
PS8_11_DIV4_SOL1
PS8_11_DIV4_SOL2
PS8_11_ENC1
PS8_11_EPC1
PS8_11_EPC1_2
PS8_11_FIO1
PS8_11_FIO2
PS8_11_FIOH1
PS8_11_FIOH2
PS8_11_FIOH3
PS8_11_FIOH4
PS8_11_JPE1
PS8_11_JPE2
PS8_11_JPE3
PS8_11_JPE4
PS8_11_JPE5
PS8_11_JPE6
PS8_11_JR1_PB
PS8_11_JR1_PB_LT
PS8_11_JR2_PB
PS8_11_JR2_PB_LT
PS8_11_S1_PB
PS8_11_S1_PB_LT
PS8_11_VFD1
PS8_12CH_FPE1
PS8_2_BCN1_R
PS8_2_BCN2_A
PS8_2_BCN2_R
PS8_2_DISC
PS8_2_ENC1
PS8_2_EPC1
PS8_2_EPC1_2
PS8_2_EPC2
PS8_2_EPC2_2
PS8_2_JPE1
PS8_2_S1_PB
PS8_2_S1_PB_LT
PS8_2_S2_PB
PS8_2_S2_PB_LT
PS8_2_VFD1
PS8_4_BCN1_A
PS8_4_BCN1_R
PS8_4_BCN2_R
PS8_4_DISC
PS8_4_ENC1
PS8_4_EPC1
PS8_4_EPC1_2
PS8_4_EPC2
PS8_4_EPC2_2
PS8_4_JPE1
PS8_4_JPE2
PS8_4_S1_PB
PS8_4_S1_PB_LT
PS8_4_S2_PB
PS8_4_S2_PB_LT
PS8_4_SIO1
PS8_4_VFD1
PS8_5_BCN1_A
PS8_5_BCN1_R
PS8_5_DISC
PS8_5_ENC1
PS8_5_EPC1
PS8_5_EPC1_2
PS8_5_EPC2
PS8_5_EPC2_2
PS8_5_JPE1
PS8_5_S1_PB
PS8_5_S1_PB_LT
PS8_5_S2_PB
PS8_5_S2_PB_LT
PS8_5_SIO1
PS8_5_VFD1
PS8_6_DISC
PS8_6_FIO1
PS8_6_VFD1
PS8_8_DISC
PS8_8_ENC1
PS8_8_JPE1
PS8_8_JPE2
PS8_8_VFD1
PS8_9_BCN1_A
PS8_9_DISC
PS8_9_ENC1
PS8_9_JPE1
PS8_9_JR1_PB
PS8_9_JR1_PB_LT
PS8_9_SIO1
PS8_9_VFD1
PS8-12CH-PS1
PS9_2_BCN1_A
PS9_2_BCN1_R
PS9_2_BCN2_R
PS9_2_DISC
PS9_2_ENC1
PS9_2_EPC1
PS9_2_EPC1_2
PS9_2_EPC2
PS9_2_EPC2_2
PS9_2_JPE1
PS9_2_JPE2
PS9_2_S1_PB
PS9_2_S1_PB_LT
PS9_2_S2_PB
PS9_2_S2_PB_LT
PS9_2_VFD1
PS9_3_BCN1_A
PS9_3_BCN2_A
PS9_3_BCN2_B
PS9_3_BCN2_R
PS9_3_DISC
PS9_3_EPC1
PS9_3_EPC1_2
PS9_3_FIO1
PS9_3_FIO2
PS9_3_FIOH1
PS9_3_FIOH2
PS9_3_FIOH3
PS9_3_FIOH4
PS9_3_JPE1
PS9_3_JPE3
PS9_3_JPE4
PS9_3_JPE5
PS9_3_JR1_PB
PS9_3_JR1_PB_LT
PS9_3_S1_PB
PS9_3_S1_PB_LT
PS9_3_VFD1
PS9_3CH1_BCN1_A
PS9_3CH1_BCN1_B
PS9_3CH1_BCN1_G
PS9_3CH1_FPE1
PS9_3CH1_FPE2
PS9_3CH1_JPE1
PS9_3CH1_S1_PB
PS9_3CH1_S1_PB_LT
PS9_3CH2_BCN1_A
PS9_3CH2_BCN1_B
PS9_3CH2_BCN1_G
PS9_3CH2_FPE1
PS9_3CH2_FPE2
PS9_3CH2_JPE1
PS9_3CH2_S1_PB
PS9_3CH2_S1_PB_LT
PS9_3CH3_JPE1
PS9_3CH4_BCN1_A
PS9_3CH4_BCN1_B
PS9_3CH4_BCN1_G
PS9_3CH4_FPE1
PS9_3CH4_FPE2
PS9_3CH4_JPE1
PS9_3CH4_S1_PB
PS9_3CH4_S1_PB_LT
PS9_3CH6_BCN1_A
PS9_3CH6_BCN1_B
PS9_3CH6_BCN1_G
PS9_3CH6_FPE1
PS9_3CH6_FPE2
PS9_3CH6_S1_PB
PS9_3CH6_S1_PB_LT
PS9_3DIV1_LS1
PS9_3DIV1_LS2
PS9_3DIV1_SOL1
PS9_3DIV1_SOL2
PS9_3DIV2_LS1
PS9_3DIV2_LS2
PS9_3DIV2_SOL1
PS9_3DIV2_SOL2
PS9_3DIV3_LS1
PS9_3DIV3_LS2
PS9_3DIV3_SOL1
PS9_3DIV3_SOL2
PS9_3DIV4_LS1
PS9_3DIV4_LS2
PS9_3DIV4_SOL1
PS9_3DIV4_SOL2
PS9_4CH_FPE1
PS9-3-PS1
ULC1_3_BCN1_A
ULC1_3_BCN1_R
ULC1_3_DISC
ULC1_3_ENC1
ULC1_3_EPC1
ULC1_3_EPC1_2
ULC1_3_EPC2
ULC1_3_EPC2_2
ULC1_3_JPE1
ULC1_3_JPE2
ULC1_3_JR1_PB
ULC1_3_JR1_PB_LT
ULC1_3_SS1_SPB
ULC1_3_SS1_STPB
ULC1_3_SS1_STPB_LT
ULC1_3_SS2_SPB
ULC1_3_SS2_STPB
ULC1_3_SS2_STPB_LT
ULC1_3_VFD1
ULC2_3_BCN1_A
ULC2_3_BCN1_R
ULC2_3_DISC
ULC2_3_ENC1
ULC2_3_EPC1
ULC2_3_EPC1_2
ULC2_3_JPE1
ULC2_3_JPE2
ULC2_3_JR1_PB
ULC2_3_JR1_PB_LT
ULC2_3_SS1_SPB
ULC2_3_SS1_STPB
ULC2_3_SS1_STPB_LT
ULC2_3_VFD1
ULC3_3_BCN1_A
ULC3_3_BCN1_R
ULC3_3_DISC
ULC3_3_ENC1
ULC3_3_EPC1
ULC3_3_EPC1_2
ULC3_3_JPE1
ULC3_3_JPE2
ULC3_3_JR1_PB
ULC3_3_JR1_PB_LT
ULC3_3_SS1_SPB
ULC3_3_SS1_STPB
ULC3_3_SS1_STPB_LT
ULC3_3_VFD1
ULC4_3_BCN1_A
ULC4_3_BCN1_R
ULC4_3_DISC
ULC4_3_ENC1
ULC4_3_EPC1
ULC4_3_EPC1_2
ULC4_3_JPE1
ULC4_3_JPE2
ULC4_3_JR1_PB
ULC4_3_JR1_PB_LT
ULC4_3_SS1_SPB
ULC4_3_SS1_STPB
ULC4_3_SS1_STPB_LT
ULC4_3_VFD1

## Instructions
Unnamed: 0 | Unnamed: 1
1 | Put all device tags to cell A2
2 | In cell I1 write MCM number
3 | Click on "Add Disconnects" button.
4 | Replace all _VFD1_DISC with _DISC. Without this point it will generate IO points for _VFD1_DISC device
5 | Click on "Split SS station". This will split all _SS to SS_STPB, SS_SPB and SS_STPB_LT
6 | Click on "Split start PB". This will split all _S and _JR to _S_PB, _S_PB_LT, JR_PB and JR_PB_LT
7 | Click on "Duplicate EPC Tag". This will add duplicate for all EPC and add _2 to copy
8 | Click on "Create Assignment table template". This will add new sheet with name "IO Assignment MCM01 and fill with VFD and FIO names and their adresses
9 | Click on "Assign Devices to VFD". This will add device tags to correspond VFD IO. Works for Disc, TPE, JPE, EPC, ENC
10 | All Unassigned Pushbuttons and lights fill manually and all devices, that couldn't filled to VFD also will be here.

## IO Assignment MCM05
Controller name | Signal type | Address name | Assigned device | Unassigned Device | Unnamed: 5 | Unnamed: 6 | Unnamed: 7 | Unnamed: 8 | Unnamed: 9 | MCM05_DESC
PRS1_2A_VFD1 | I0 | PRS1_2A_VFD1_I0 | PRS1_2A_VFD1_DISC
PRS1_2A_VFD1 | I1 | PRS1_2A_VFD1_I1
PRS1_2A_VFD1 | I2 | PRS1_2A_VFD1_I2 | PRS1_2A_JPE1
PRS1_2A_VFD1 | I3 | PRS1_2A_VFD1_I3 | PRS1_2A_JPE2
PRS1_2A_VFD1 | IO0 | PRS1_2A_VFD1_IO0
PRS1_2A_VFD1 | IO1 | PRS1_2A_VFD1_IO1
PRS1_2A_VFD1 | SI0 | PRS1_2A_VFD1_SI0
PRS1_2A_VFD1 | SI1 | PRS1_2A_VFD1_SI1
PRS1_2A_VFD1 | SI2 | PRS1_2A_VFD1_SI2
PRS1_2A_VFD1 | SI3 | PRS1_2A_VFD1_SI3
PRS1_2A_VFD1 | SO0 | PRS1_2A_VFD1_SO0
PRS1_2B_VFD1 | I0 | PRS1_2B_VFD1_I0 | PRS1_2B_VFD1_DISC
PRS1_2B_VFD1 | I1 | PRS1_2B_VFD1_I1
PRS1_2B_VFD1 | I2 | PRS1_2B_VFD1_I2 | PRS1_2B_JPE1
PRS1_2B_VFD1 | I3 | PRS1_2B_VFD1_I3 | PRS1_2B_JPE2
PRS1_2B_VFD1 | IO0 | PRS1_2B_VFD1_IO0
PRS1_2B_VFD1 | IO1 | PRS1_2B_VFD1_IO1
PRS1_2B_VFD1 | SI0 | PRS1_2B_VFD1_SI0
PRS1_2B_VFD1 | SI1 | PRS1_2B_VFD1_SI1
PRS1_2B_VFD1 | SI2 | PRS1_2B_VFD1_SI2
PRS1_2B_VFD1 | SI3 | PRS1_2B_VFD1_SI3
PRS1_2B_VFD1 | SO0 | PRS1_2B_VFD1_SO0
PRS1_3_VFD1 | I0 | PRS1_3_VFD1_I0 | PRS1_3_VFD1_DISC
PRS1_3_VFD1 | I1 | PRS1_3_VFD1_I1
PRS1_3_VFD1 | I2 | PRS1_3_VFD1_I2 | PRS1_3_JPE2
PRS1_3_VFD1 | I3 | PRS1_3_VFD1_I3
PRS1_3_VFD1 | IO0 | PRS1_3_VFD1_IO0 | PRS1_3_JR1_PB
PRS1_3_VFD1 | IO1 | PRS1_3_VFD1_IO1 | PRS1_3_JR1_PB_LT
PRS1_3_VFD1 | SI0 | PRS1_3_VFD1_SI0
PRS1_3_VFD1 | SI1 | PRS1_3_VFD1_SI1
PRS1_3_VFD1 | SI2 | PRS1_3_VFD1_SI2
PRS1_3_VFD1 | SI3 | PRS1_3_VFD1_SI3
PRS1_3_VFD1 | SO0 | PRS1_3_VFD1_SO0 | PRS1_3_BCN1_A
PRS1_4_VFD1 | I0 | PRS1_4_VFD1_I0 | PRS1_4_VFD1_DISC
PRS1_4_VFD1 | I1 | PRS1_4_VFD1_I1
PRS1_4_VFD1 | I2 | PRS1_4_VFD1_I2 | PRS1_4_JPE1
PRS1_4_VFD1 | I3 | PRS1_4_VFD1_I3 | PRS1_4_JPE2
PRS1_4_VFD1 | IO0 | PRS1_4_VFD1_IO0
PRS1_4_VFD1 | IO1 | PRS1_4_VFD1_IO1
PRS1_4_VFD1 | SI0 | PRS1_4_VFD1_SI0
PRS1_4_VFD1 | SI1 | PRS1_4_VFD1_SI1
PRS1_4_VFD1 | SI2 | PRS1_4_VFD1_SI2
PRS1_4_VFD1 | SI3 | PRS1_4_VFD1_SI3
PRS1_4_VFD1 | SO0 | PRS1_4_VFD1_SO0
PRS1_6_VFD1 | I0 | PRS1_6_VFD1_I0 | PRS1_6_VFD1_DISC
PRS1_6_VFD1 | I1 | PRS1_6_VFD1_I1
PRS1_6_VFD1 | I2 | PRS1_6_VFD1_I2 | PRS1_6_JPE1
PRS1_6_VFD1 | I3 | PRS1_6_VFD1_I3 | PRS1_6_JPE2
PRS1_6_VFD1 | IO0 | PRS1_6_VFD1_IO0
PRS1_6_VFD1 | IO1 | PRS1_6_VFD1_IO1
PRS1_6_VFD1 | SI0 | PRS1_6_VFD1_SI0 | PRS1_6_EPC1
PRS1_6_VFD1 | SI1 | PRS1_6_VFD1_SI1 | PRS1_6_EPC1_2
PRS1_6_VFD1 | SI2 | PRS1_6_VFD1_SI2 | PRS1_6_EPC2
PRS1_6_VFD1 | SI3 | PRS1_6_VFD1_SI3 | PRS1_6_EPC2_2
PRS1_6_VFD1 | SO0 | PRS1_6_VFD1_SO0
PRS2_1_VFD1 | I0 | PRS2_1_VFD1_I0 | PRS2_1_VFD1_DISC
PRS2_1_VFD1 | I1 | PRS2_1_VFD1_I1
PRS2_1_VFD1 | I2 | PRS2_1_VFD1_I2 | PRS2_1_JPE1
PRS2_1_VFD1 | I3 | PRS2_1_VFD1_I3
PRS2_1_VFD1 | IO0 | PRS2_1_VFD1_IO0
PRS2_1_VFD1 | IO1 | PRS2_1_VFD1_IO1
PRS2_1_VFD1 | SI0 | PRS2_1_VFD1_SI0 | PRS2_1_EPC1
PRS2_1_VFD1 | SI1 | PRS2_1_VFD1_SI1 | PRS2_1_EPC1_2
PRS2_1_VFD1 | SI2 | PRS2_1_VFD1_SI2 | PRS2_1_EPC2
PRS2_1_VFD1 | SI3 | PRS2_1_VFD1_SI3 | PRS2_1_EPC2_2
PRS2_1_VFD1 | SO0 | PRS2_1_VFD1_SO0
PS8_1_VFD1 | I0 | PS8_1_VFD1_I0 | PS8_1_VFD1_DISC
PS8_1_VFD1 | I1 | PS8_1_VFD1_I1 | PS8_1_ENC1
PS8_1_VFD1 | I2 | PS8_1_VFD1_I2 | PS8_1_JPE1
PS8_1_VFD1 | I3 | PS8_1_VFD1_I3 | PS8_1_JPE2
PS8_1_VFD1 | IO0 | PS8_1_VFD1_IO0
PS8_1_VFD1 | IO1 | PS8_1_VFD1_IO1
PS8_1_VFD1 | SI0 | PS8_1_VFD1_SI0 | PS8_1_EPC1
PS8_1_VFD1 | SI1 | PS8_1_VFD1_SI1 | PS8_1_EPC1_2
PS8_1_VFD1 | SI2 | PS8_1_VFD1_SI2
PS8_1_VFD1 | SI3 | PS8_1_VFD1_SI3
PS8_1_VFD1 | SO0 | PS8_1_VFD1_SO0
PS8_11_VFD1 | I0 | PS8_11_VFD1_I0 | PS8_11_VFD1_DISC
PS8_11_VFD1 | I1 | PS8_11_VFD1_I1 | PS8_11_ENC1
PS8_11_VFD1 | I2 | PS8_11_VFD1_I2 | PS8_11_CH1_JPE1
PS8_11_VFD1 | I3 | PS8_11_VFD1_I3 | PS8_11_CH2_JPE1
PS8_11_VFD1 | IO0 | PS8_11_VFD1_IO0 | PS8_12CH_FPE1
PS8_11_VFD1 | IO1 | PS8_11_VFD1_IO1 | PS8_12CH-PS1
PS8_11_VFD1 | SI0 | PS8_11_VFD1_SI0 | PS8_11_EPC1
PS8_11_VFD1 | SI1 | PS8_11_VFD1_SI1 | PS8_11_EPC1_2
PS8_11_VFD1 | SI2 | PS8_11_VFD1_SI2
PS8_11_VFD1 | SI3 | PS8_11_VFD1_SI3
PS8_11_VFD1 | SO0 | PS8_11_VFD1_SO0 | PS8_11_BCN2_A
PS8_2_VFD1 | I0 | PS8_2_VFD1_I0 | PS8_2_VFD1_DISC
PS8_2_VFD1 | I1 | PS8_2_VFD1_I1 | PS8_2_ENC1
PS8_2_VFD1 | I2 | PS8_2_VFD1_I2 | PS8_2_JPE1
PS8_2_VFD1 | I3 | PS8_2_VFD1_I3 | PS8_2_JPE2 | 2025-06-08
PS8_2_VFD1 | IO0 | PS8_2_VFD1_IO0 | PS8_2_BCN2_A
PS8_2_VFD1 | IO1 | PS8_2_VFD1_IO1 | PS8_2_BCN2_R
PS8_2_VFD1 | SI0 | PS8_2_VFD1_SI0 | PS8_2_EPC1
PS8_2_VFD1 | SI1 | PS8_2_VFD1_SI1 | PS8_2_EPC1_2
PS8_2_VFD1 | SI2 | PS8_2_VFD1_SI2 | PS8_2_EPC2
PS8_2_VFD1 | SI3 | PS8_2_VFD1_SI3 | PS8_2_EPC2_2
PS8_2_VFD1 | SO0 | PS8_2_VFD1_SO0
PS8_4_VFD1 | I0 | PS8_4_VFD1_I0 | PS8_4_VFD1_DISC
PS8_5_VFD1 | I0 | PS8_5_VFD1_I0 | PS8_5_VFD1_DISC
PS8_6_VFD1 | I0 | PS8_6_VFD1_I0 | PS8_6_VFD1_DISC
PS8_6_VFD1 | I1 | PS8_6_VFD1_I1
PS8_6_VFD1 | I2 | PS8_6_VFD1_I2
PS8_6_VFD1 | I3 | PS8_6_VFD1_I3
PS8_6_VFD1 | IO0 | PS8_6_VFD1_IO0
PS8_6_VFD1 | IO1 | PS8_6_VFD1_IO1
PS8_6_VFD1 | SI0 | PS8_6_VFD1_SI0 | PS8_5_EPC1
PS8_6_VFD1 | SI1 | PS8_6_VFD1_SI1 | PS8_5_EPC1_2
PS8_6_VFD1 | SI2 | PS8_6_VFD1_SI2 | PS8_5_EPC2
PS8_6_VFD1 | SI3 | PS8_6_VFD1_SI3 | PS8_5_EPC2_2
PS8_6_VFD1 | SO0 | PS8_6_VFD1_SO0
PS8_8_VFD1 | I0 | PS8_8_VFD1_I0 | PS8_8_VFD1_DISC
PS8_8_VFD1 | I1 | PS8_8_VFD1_I1 | PS8_8_ENC1
PS8_8_VFD1 | I2 | PS8_8_VFD1_I2 | PS8_8_JPE1
PS8_8_VFD1 | I3 | PS8_8_VFD1_I3 | PS8_8_JPE2
PS8_8_VFD1 | IO0 | PS8_8_VFD1_IO0
PS8_8_VFD1 | IO1 | PS8_8_VFD1_IO1
PS8_8_VFD1 | SI0 | PS8_8_VFD1_SI0
PS8_8_VFD1 | SI1 | PS8_8_VFD1_SI1
PS8_8_VFD1 | SI2 | PS8_8_VFD1_SI2
PS8_8_VFD1 | SI3 | PS8_8_VFD1_SI3
PS8_8_VFD1 | SO0 | PS8_8_VFD1_SO0
PS8_9_VFD1 | I0 | PS8_9_VFD1_I0 | PS8_9_VFD1_DISC
PS9_2_VFD1 | I0 | PS9_2_VFD1_I0 | PS9_2_VFD1_DISC
PS9_2_VFD1 | I1 | PS9_2_VFD1_I1 | PS9_2_ENC1
PS9_2_VFD1 | I2 | PS9_2_VFD1_I2 | PS9_2_JPE1
PS9_2_VFD1 | I3 | PS9_2_VFD1_I3 | PS9_2_JPE2
PS9_2_VFD1 | IO0 | PS9_2_VFD1_IO0
PS9_2_VFD1 | IO1 | PS9_2_VFD1_IO1
PS9_2_VFD1 | SI0 | PS9_2_VFD1_SI0 | PS9_2_EPC1
PS9_2_VFD1 | SI1 | PS9_2_VFD1_SI1 | PS9_2_EPC1_2
PS9_2_VFD1 | SI2 | PS9_2_VFD1_SI2 | PS9_2_EPC2
PS9_2_VFD1 | SI3 | PS9_2_VFD1_SI3 | PS9_2_EPC2_2
PS9_2_VFD1 | SO0 | PS9_2_VFD1_SO0
PS9_3_VFD1 | I0 | PS9_3_VFD1_I0 | PS9_3_VFD1_DISC
PS9_3_VFD1 | I1 | PS9_3_VFD1_I1 | PS9_3_ENC1
PS9_3_VFD1 | I2 | PS9_3_VFD1_I2 | PS9_3_JPE1
PS9_3_VFD1 | I3 | PS9_3_VFD1_I3 | PS9_3_JPE2
PS9_3_VFD1 | IO0 | PS9_3_VFD1_IO0 | PS9_3_BCN2_A
PS9_3_VFD1 | IO1 | PS9_3_VFD1_IO1 | PS9_3_BCN2_B
PS9_3_VFD1 | SI0 | PS9_3_VFD1_SI0 | PS9_3_EPC1
PS9_3_VFD1 | SI1 | PS9_3_VFD1_SI1 | PS9_3_EPC1_2
PS9_3_VFD1 | SI2 | PS9_3_VFD1_SI2
PS9_3_VFD1 | SI3 | PS9_3_VFD1_SI3
PS9_3_VFD1 | SO0 | PS9_3_VFD1_SO0 | PS9_3_BCN2_R
ULC1_3_VFD1 | I0 | ULC1_3_VFD1_I0 | ULC1_3_VFD1_DISC
ULC1_3_VFD1 | I1 | ULC1_3_VFD1_I1 | ULC1_3_ENC1
ULC1_3_VFD1 | I2 | ULC1_3_VFD1_I2 | ULC1_3_JPE1
ULC1_3_VFD1 | I3 | ULC1_3_VFD1_I3 | ULC1_3_JPE2
ULC1_3_VFD1 | IO0 | ULC1_3_VFD1_IO0
ULC1_3_VFD1 | IO1 | ULC1_3_VFD1_IO1
ULC1_3_VFD1 | SI0 | ULC1_3_VFD1_SI0 | ULC1_3_EPC1
ULC1_3_VFD1 | SI1 | ULC1_3_VFD1_SI1 | ULC1_3_EPC1_2
ULC1_3_VFD1 | SI2 | ULC1_3_VFD1_SI2 | ULC1_3_EPC2
ULC1_3_VFD1 | SI3 | ULC1_3_VFD1_SI3 | ULC1_3_EPC2_2
ULC1_3_VFD1 | SO0 | ULC1_3_VFD1_SO0
ULC2_3_VFD1 | I0 | ULC2_3_VFD1_I0 | ULC2_3_VFD1_DISC
ULC2_3_VFD1 | I1 | ULC2_3_VFD1_I1 | ULC2_3_ENC1
ULC2_3_VFD1 | I2 | ULC2_3_VFD1_I2 | ULC2_3_JPE1
ULC2_3_VFD1 | I3 | ULC2_3_VFD1_I3 | ULC2_3_JPE2
ULC2_3_VFD1 | IO0 | ULC2_3_VFD1_IO0
ULC2_3_VFD1 | IO1 | ULC2_3_VFD1_IO1
ULC2_3_VFD1 | SI0 | ULC2_3_VFD1_SI0 | ULC2_3_EPC1
ULC2_3_VFD1 | SI1 | ULC2_3_VFD1_SI1 | ULC2_3_EPC1_2
ULC2_3_VFD1 | SI2 | ULC2_3_VFD1_SI2
ULC2_3_VFD1 | SI3 | ULC2_3_VFD1_SI3
ULC2_3_VFD1 | SO0 | ULC2_3_VFD1_SO0
ULC3_3_VFD1 | I0 | ULC3_3_VFD1_I0 | ULC3_3_VFD1_DISC
ULC3_3_VFD1 | I1 | ULC3_3_VFD1_I1 | ULC3_3_ENC1
ULC3_3_VFD1 | I2 | ULC3_3_VFD1_I2 | ULC3_3_JPE1
ULC3_3_VFD1 | I3 | ULC3_3_VFD1_I3 | ULC3_3_JPE2
ULC3_3_VFD1 | IO0 | ULC3_3_VFD1_IO0
ULC3_3_VFD1 | IO1 | ULC3_3_VFD1_IO1
ULC3_3_VFD1 | SI0 | ULC3_3_VFD1_SI0 | ULC3_3_EPC1
ULC3_3_VFD1 | SI1 | ULC3_3_VFD1_SI1 | ULC3_3_EPC1_2
ULC3_3_VFD1 | SI2 | ULC3_3_VFD1_SI2
ULC3_3_VFD1 | SI3 | ULC3_3_VFD1_SI3
ULC3_3_VFD1 | SO0 | ULC3_3_VFD1_SO0
ULC4_3_VFD1 | I0 | ULC4_3_VFD1_I0 | ULC4_3_VFD1_DISC
ULC4_3_VFD1 | I1 | ULC4_3_VFD1_I1 | ULC4_3_ENC1
ULC4_3_VFD1 | I2 | ULC4_3_VFD1_I2 | ULC4_3_JPE1
ULC4_3_VFD1 | I3 | ULC4_3_VFD1_I3 | ULC4_3_JPE2
ULC4_3_VFD1 | IO0 | ULC4_3_VFD1_IO0
ULC4_3_VFD1 | IO1 | ULC4_3_VFD1_IO1
ULC4_3_VFD1 | SI0 | ULC4_3_VFD1_SI0 | ULC4_3_EPC1
ULC4_3_VFD1 | SI1 | ULC4_3_VFD1_SI1 | ULC4_3_EPC1_2
ULC4_3_VFD1 | SI2 | ULC4_3_VFD1_SI2
ULC4_3_VFD1 | SI3 | ULC4_3_VFD1_SI3
ULC4_3_VFD1 | SO0 | ULC4_3_VFD1_SO0
PRS1_1ACH_FIO1 | IO00 | PRS1_3_FIO1_IO00 | PRS1_1ACH_BCN1_A
PRS1_1ACH_FIO1 | IO01 | PRS1_3_FIO1_IO01 | PRS1_1ACH_BCN1_B
PRS1_1ACH_FIO1 | IO02 | PRS1_3_FIO1_IO02 | PRS1_1ACH_FPE1
PRS1_1ACH_FIO1 | IO03 | PRS1_3_FIO1_IO03
PRS1_1ACH_FIO1 | IO04 | PRS1_3_FIO1_IO04 | PRS1_2A_BCN1_A
PRS1_1ACH_FIO1 | IO05 | PRS1_3_FIO1_IO05
PRS1_1ACH_FIO1 | IO06 | PRS1_3_FIO1_IO06 | PRS1_2A_JR1_PB
PRS1_1ACH_FIO1 | IO07 | PRS1_3_FIO1_IO07 | PRS1_2A_JR1_PB_LT
PRS1_1ACH_FIO1 | IO08 | PRS1_3_FIO1_IO08 | PRS1_2A_JR2_PB
PRS1_1ACH_FIO1 | IO09 | PRS1_3_FIO1_IO09 | PRS1_2A_JR2_PB_LT
PRS1_1ACH_FIO1 | IO10 | PRS1_3_FIO1_IO10 | PRS1_3_JPE1
PRS1_1ACH_FIO1 | IO11 | PRS1_3_FIO1_IO11
PRS1_1ACH_FIO1 | IO12 | PRS1_3_FIO1_IO12
PRS1_1ACH_FIO1 | IO13 | PRS1_3_FIO1_IO13
PRS1_1ACH_FIO1 | IO14 | PRS1_3_FIO1_IO14
PRS1_1ACH_FIO1 | IO15 | PRS1_3_FIO1_IO15
PRS1_1BCH_FIO1 | IO00 | PRS1_3_FIO1_IO00 | PRS1_1BCH_BCN1_A
PRS1_1BCH_FIO1 | IO01 | PRS1_3_FIO1_IO01 | PRS1_1BCH_BCN1_B
PRS1_1BCH_FIO1 | IO02 | PRS1_3_FIO1_IO02 | PRS1_1BCH_FPE1
PRS1_1BCH_FIO1 | IO03 | PRS1_3_FIO1_IO03
PRS1_1BCH_FIO1 | IO04 | PRS1_3_FIO1_IO04 | PRS1_2B_BCN1_A
PRS1_1BCH_FIO1 | IO05 | PRS1_3_FIO1_IO05
PRS1_1BCH_FIO1 | IO06 | PRS1_3_FIO1_IO06 | PRS1_2B_JR1_PB
PRS1_1BCH_FIO1 | IO07 | PRS1_3_FIO1_IO07 | PRS1_2B_JR1_PB_LT
PRS1_1BCH_FIO1 | IO08 | PRS1_3_FIO1_IO08 | PRS1_2B_JR2_PB
PRS1_1BCH_FIO1 | IO09 | PRS1_3_FIO1_IO09 | PRS1_2B_JR2_PB_LT
PRS1_1BCH_FIO1 | IO10 | PRS1_3_FIO1_IO10
PRS1_1BCH_FIO1 | IO11 | PRS1_3_FIO1_IO11
PRS1_1BCH_FIO1 | IO12 | PRS1_3_FIO1_IO12
PRS1_1BCH_FIO1 | IO13 | PRS1_3_FIO1_IO13
PRS1_1BCH_FIO1 | IO14 | PRS1_3_FIO1_IO14
PRS1_1BCH_FIO1 | IO15 | PRS1_3_FIO1_IO15
PRS1_4_FIO1 | IO00 | PRS1_4_FIO1_IO00 | PRS1_4_BCN1_A
PRS1_4_FIO1 | IO01 | PRS1_4_FIO1_IO01 | PRS1_4_BCN1_B
PRS1_4_FIO1 | IO02 | PRS1_4_FIO1_IO02 | PRS1_4_JR1_PB
PRS1_4_FIO1 | IO03 | PRS1_4_FIO1_IO03 | PRS1_4_JR1_PB_LT
PRS1_4_FIO1 | IO04 | PRS1_4_FIO1_IO04 | PRS1_5CH_FPE1
PRS1_4_FIO1 | IO05 | PRS1_4_FIO1_IO05
PRS1_4_FIO1 | IO06 | PRS1_4_FIO1_IO06 | PRS1_5CH_FPE2
PRS1_4_FIO1 | IO07 | PRS1_4_FIO1_IO07
PRS1_4_FIO1 | IO08 | PRS1_4_FIO1_IO08 | PRS1_6_BCN1_R
PRS1_4_FIO1 | IO09 | PRS1_4_FIO1_IO09
PRS1_4_FIO1 | IO10 | PRS1_4_FIO1_IO10 | PRS1_6_BCN2_R
PRS1_4_FIO1 | IO11 | PRS1_4_FIO1_IO11
PRS1_4_FIO1 | IO12 | PRS1_4_FIO1_IO12 | PRS1_6_S1_PB
PRS1_4_FIO1 | IO13 | PRS1_4_FIO1_IO13 | PRS1_6_S1_PB_LT
PRS1_4_FIO1 | IO14 | PRS1_4_FIO1_IO14 | PRS1_6_S2_PB
PRS1_4_FIO1 | IO15 | PRS1_4_FIO1_IO15 | PRS1_6_S2_PB_LT
PS8_1_FIO1 | IO00 | PS8_1_FIO1_IO00 | PRS2_1_BCN1_A
PS8_1_FIO1 | IO01 | PS8_1_FIO1_IO01 | PRS2_1_BCN1_R
PS8_1_FIO1 | IO02 | PS8_1_FIO1_IO02 | PRS2_1_BCN2_R
PS8_1_FIO1 | IO03 | PS8_1_FIO1_IO03 | PS8_1_JPE4
PS8_1_FIO1 | IO04 | PS8_1_FIO1_IO04 | PS8_1_JPE5
PS8_1_FIO1 | IO05 | PS8_1_FIO1_IO05 | PS8_1_JPE6
PS8_1_FIO1 | IO06 | PS8_1_FIO1_IO06 | PRS2_1_S1_PB
PS8_1_FIO1 | IO07 | PS8_1_FIO1_IO07 | PRS2_1_S1_PB_LT
PS8_1_FIO1 | IO08 | PS8_1_FIO1_IO08 | PRS2_1_S2_PB
PS8_1_FIO1 | IO09 | PS8_1_FIO1_IO09 | PRS2_1_S2_PB_LT
PS8_1_FIO1 | IO10 | PS8_1_FIO1_IO10 | PS8_1_BCN1_A
PS8_1_FIO1 | IO11 | PS8_1_FIO1_IO11 | PS8_1_BCN1_R
PS8_1_FIO1 | IO12 | PS8_1_FIO1_IO12 | PS8_1_FIOH1
PS8_1_FIO1 | IO13 | PS8_1_FIO1_IO13
PS8_1_FIO1 | IO14 | PS8_1_FIO1_IO14 | PS8_1_FIOH2
PS8_1_FIO1 | IO15 | PS8_1_FIO1_IO15
PS8_1_FIO2 | IO00 | PS8_1_FIO2_IO00 | ULC3_3_BCN1_A
PS8_1_FIO2 | IO01 | PS8_1_FIO2_IO01 | ULC3_3_BCN1_R
PS8_1_FIO2 | IO02 | PS8_1_FIO2_IO02 | ULC3_3_JR1_PB
PS8_1_FIO2 | IO03 | PS8_1_FIO2_IO03 | ULC3_3_JR1_PB_LT
PS8_1_FIO2 | IO04 | PS8_1_FIO2_IO04 | ULC3_3_SS1_STPB
PS8_1_FIO2 | IO05 | PS8_1_FIO2_IO05 | ULC3_3_SS1_STPB_LT
PS8_1_FIO2 | IO06 | PS8_1_FIO2_IO06 | ULC3_3_SS1_SPB
PS8_1_FIO2 | IO07 | PS8_1_FIO2_IO07
PS8_1_FIO2 | IO08 | PS8_1_FIO2_IO08 | ULC4_3_BCN1_A
PS8_1_FIO2 | IO09 | PS8_1_FIO2_IO09 | ULC4_3_BCN1_R
PS8_1_FIO2 | IO10 | PS8_1_FIO2_IO10 | ULC4_3_JR1_PB
PS8_1_FIO2 | IO11 | PS8_1_FIO2_IO11 | ULC4_3_JR1_PB_LT
PS8_1_FIO2 | IO12 | PS8_1_FIO2_IO12
PS8_1_FIO2 | IO13 | PS8_1_FIO2_IO13
PS8_1_FIO2 | IO14 | PS8_1_FIO2_IO14 | PS8_1_FIOH3
PS8_1_FIO2 | IO15 | PS8_1_FIO2_IO15
PS8_1_FIOH1 | IO00 | PS8_1_FIOH1_IO00 | PS8_1_BCN2_A
PS8_1_FIOH1 | IO01 | PS8_1_FIOH1_IO01
PS8_1_FIOH1 | IO02 | PS8_1_FIOH1_IO02 | PS8_1_BCN3_A
PS8_1_FIOH1 | IO03 | PS8_1_FIOH1_IO03
PS8_1_FIOH1 | IO04 | PS8_1_FIOH1_IO04 | PS8_1_JR1_PB
PS8_1_FIOH1 | IO05 | PS8_1_FIOH1_IO05 | PS8_1_JR1_PB_LT
PS8_1_FIOH1 | IO06 | PS8_1_FIOH1_IO06 | PS8_1_JR2_PB
PS8_1_FIOH1 | IO07 | PS8_1_FIOH1_IO07 | PS8_1_JR2_PB_LT
PS8_1_FIOH1 | IO08 | PS8_1_FIOH1_IO08 | PS8_1_SS1_STPB
PS8_1_FIOH1 | IO09 | PS8_1_FIOH1_IO09 | PS8_1_SS1_STPB_LT
PS8_1_FIOH1 | IO10 | PS8_1_FIOH1_IO10 | PS8_1_SS1_SPB
PS8_1_FIOH1 | IO11 | PS8_1_FIOH1_IO11
PS8_1_FIOH1 | IO12 | PS8_1_FIOH1_IO12 | ULC1_3_BCN1_A
PS8_1_FIOH1 | IO13 | PS8_1_FIOH1_IO13 | ULC1_3_BCN1_R
PS8_1_FIOH1 | IO14 | PS8_1_FIOH1_IO14 | ULC1_3_JR1_PB
PS8_1_FIOH1 | IO15 | PS8_1_FIOH1_IO15 | ULC1_3_JR1_PB_LT
PS8_1_FIOH2 | IO00 | PS8_1_FIOH2_IO00 | ULC1_3_SS1_STPB
PS8_1_FIOH2 | IO01 | PS8_1_FIOH2_IO01 | ULC1_3_SS1_STPB_LT
PS8_1_FIOH2 | IO02 | PS8_1_FIOH2_IO02 | ULC1_3_SS1_SPB
PS8_1_FIOH2 | IO03 | PS8_1_FIOH2_IO03
PS8_1_FIOH2 | IO04 | PS8_1_FIOH2_IO04 | ULC1_3_SS2_STPB
PS8_1_FIOH2 | IO05 | PS8_1_FIOH2_IO05 | ULC1_3_SS2_STPB_LT
PS8_1_FIOH2 | IO06 | PS8_1_FIOH2_IO06 | ULC1_3_SS2_SPB
PS8_1_FIOH2 | IO07 | PS8_1_FIOH2_IO07
PS8_1_FIOH2 | IO08 | PS8_1_FIOH2_IO08 | ULC2_3_SS1_STPB
PS8_1_FIOH2 | IO09 | PS8_1_FIOH2_IO09 | ULC2_3_SS1_STPB_LT
PS8_1_FIOH2 | IO10 | PS8_1_FIOH2_IO10 | ULC2_3_SS1_SPB
PS8_1_FIOH2 | IO11 | PS8_1_FIOH2_IO11
PS8_1_FIOH2 | IO12 | PS8_1_FIOH2_IO12 | ULC2_3_BCN1_A
PS8_1_FIOH2 | IO13 | PS8_1_FIOH2_IO13 | ULC2_3_BCN1_R
PS8_1_FIOH2 | IO14 | PS8_1_FIOH2_IO14 | ULC2_3_JR1_PB
PS8_1_FIOH2 | IO15 | PS8_1_FIOH2_IO15 | ULC2_3_JR1_PB_LT
PS8_1_FIOH3 | IO00 | PS8_1_FIOH3_IO00 | ULC4_3_SS1_STPB
PS8_1_FIOH3 | IO01 | PS8_1_FIOH3_IO01 | ULC4_3_SS1_STPB_LT
PS8_1_FIOH3 | IO02 | PS8_1_FIOH3_IO02 | ULC4_3_SS1_SPB
PS8_1_FIOH3 | IO03 | PS8_1_FIOH3_IO03
PS8_1_FIOH3 | IO04 | PS8_1_FIOH3_IO04 | PS8_2_S1_PB
PS8_1_FIOH3 | IO05 | PS8_1_FIOH3_IO05 | PS8_2_S1_PB_LT
PS8_1_FIOH3 | IO06 | PS8_1_FIOH3_IO06 | PS8_2_S2_PB
PS8_1_FIOH3 | IO07 | PS8_1_FIOH3_IO07 | PS8_2_S2_PB_LT
PS8_1_FIOH3 | IO08 | PS8_1_FIOH3_IO08
PS8_1_FIOH3 | IO09 | PS8_1_FIOH3_IO09
PS8_1_FIOH3 | IO10 | PS8_1_FIOH3_IO10
PS8_1_FIOH3 | IO11 | PS8_1_FIOH3_IO11
PS8_1_FIOH3 | IO12 | PS8_1_FIOH3_IO12
PS8_1_FIOH3 | IO13 | PS8_1_FIOH3_IO13
PS8_1_FIOH3 | IO14 | PS8_1_FIOH3_IO14
PS8_1_FIOH3 | IO15 | PS8_1_FIOH3_IO15
PS8_4_SIO1 | SI0 | PS8_4_SIO1_SI0 | PS8_4_EPC1
PS8_4_SIO1 | SI1 | PS8_4_SIO1_SI1 | PS8_4_EPC1_2
PS8_4_SIO1 | SI2 | PS8_4_SIO1_SI2 | PS8_4_EPC2
PS8_4_SIO1 | SI3 | PS8_4_SIO1_SI3 | PS8_4_EPC2_2
PS8_4_SIO1 | SI4 | PS8_4_SIO1_SI4 | PS8_4_EPC3
PS8_4_SIO1 | SI5 | PS8_4_SIO1_SI5 | PS8_4_EPC3_2
PS8_4_SIO1 | SI6 | PS8_4_SIO1_SI6 | PS8_4_EPC4
PS8_4_SIO1 | SI7 | PS8_4_SIO1_SI7 | PS8_4_EPC4_2
PS8_4_SIO1 | SO0 | PS8_4_SIO1_SO0 | PS8_4_VFD1_STO
PS8_4_SIO1 | SO1 | PS8_4_SIO1_SO1
PS8_4_SIO1 | SO2 | PS8_4_SIO1_SO2 | PS8_5_VFD1_STO
PS8_4_SIO1 | SO3 | PS8_4_SIO1_SO3
PS8_4_SIO1 | IO0 | PS8_4_SIO1_IO0
PS8_4_SIO1 | IO1 | PS8_4_SIO1_IO1
PS8_4_SIO1 | IO2 | PS8_4_SIO1_IO2
PS8_4_SIO1 | IO3 | PS8_4_SIO1_IO3
PS8_4_FIOH1 | IO00 | PS8_4_FIOH1_IO00 | PS8_4_BCN1_A
PS8_4_FIOH1 | IO01 | PS8_4_FIOH1_IO01 | PS8_4_BCN1_R
PS8_4_FIOH1 | IO02 | PS8_4_FIOH1_IO02 | PS8_4_BCN2_R
PS8_4_FIOH1 | IO03 | PS8_4_FIOH1_IO03
PS8_4_FIOH1 | IO04 | PS8_4_FIOH1_IO04 | PS8_4_S1_PB
PS8_4_FIOH1 | IO05 | PS8_4_FIOH1_IO05 | PS8_4_S1_PB_LT
PS8_4_FIOH1 | IO06 | PS8_4_FIOH1_IO06 | PS8_4_S2_PB
PS8_4_FIOH1 | IO07 | PS8_4_FIOH1_IO07 | PS8_4_S2_PB_LT
PS8_4_FIOH1 | IO08 | PS8_4_FIOH1_IO08 | PS8_4_ENC1
PS8_4_FIOH1 | IO09 | PS8_4_FIOH1_IO09
PS8_4_FIOH1 | IOH10 | PS8_4_FIOH1_IO10 | PS8_4_JPE1
PS8_4_FIOH1 | IOH11 | PS8_4_FIOH1_IO11
PS8_4_FIOH1 | IOH12 | PS8_4_FIOH1_IO12 | PS8_4_JPE2
PS8_4_FIOH1 | IOH13 | PS8_4_FIOH1_IO13
PS8_4_FIOH1 | IOH14 | PS8_4_FIOH1_IO14 | PS8_2_BCN1_R
PS8_4_FIOH1 | IOH15 | PS8_4_FIOH1_IO15 | PS8_2_BCN1_H
PS8_5_FIO1 | IO00 | PS8_5_FIO1_IO00 | PS8_5_BCN1_A
PS8_5_FIO1 | IO01 | PS8_5_FIO1_IO01 | PS8_5_BCN1_R
PS8_5_FIO1 | IO02 | PS8_5_FIO1_IO02 | PS8_5_S1_PB
PS8_5_FIO1 | IO03 | PS8_5_FIO1_IO03 | PS8_5_S1_PB_LT
PS8_5_FIO1 | IO04 | PS8_5_FIO1_IO04 | PS8_5_S2_PB
PS8_5_FIO1 | IO05 | PS8_5_FIO1_IO05 | PS8_5_S2_PB_LT
PS8_5_FIO1 | IO06 | PS8_5_FIO1_IO06 | PS9_2_BCN1_A
PS8_5_FIO1 | IO07 | PS8_5_FIO1_IO07 | PS9_2_BCN1_R
PS8_5_FIO1 | IO08 | PS8_5_FIO1_IO08 | PS9_2_BCN2_R
PS8_5_FIO1 | IO09 | PS8_5_FIO1_IO09
PS8_5_FIO1 | IO10 | PS8_5_FIO1_IO10 | PS9_2_S1_PB
PS8_5_FIO1 | IO11 | PS8_5_FIO1_IO11 | PS9_2_S1_PB_LT
PS8_5_FIO1 | IO12 | PS8_5_FIO1_IO12 | PS9_2_S2_PB
PS8_5_FIO1 | IO13 | PS8_5_FIO1_IO13 | PS9_2_S2_PB_LT
PS8_5_FIO1 | IO14 | PS8_5_FIO1_IO14 | PS8_5_ENC1
PS8_5_FIO1 | IO15 | PS8_5_FIO1_IO15 | PS8_5_JPE1
PS8_9_FIO1 | IO00 | PS8_9_FIO1_IO00 | PS8_9_ENC1
PS8_9_FIO1 | IO01 | PS8_9_FIO1_IO01
PS8_9_FIO1 | IO02 | PS8_9_FIO1_IO02 | PS8_9_JPE1
PS8_9_FIO1 | IO03 | PS8_9_FIO1_IO03
PS8_9_FIO1 | IO04 | PS8_9_FIO1_IO04 | PS8_9_JR1_PB
PS8_9_FIO1 | IO05 | PS8_9_FIO1_IO05 | PS8_9_JR1_PB_LT
PS8_9_FIO1 | IO06 | PS8_9_FIO1_IO06 | PS8_9_BCN1_A
PS8_9_FIO1 | IO07 | PS8_9_FIO1_IO07 | PS8_9_BCN1_H
PS8_9_FIO1 | IO08 | PS8_9_FIO1_IO08
PS8_9_FIO1 | IO09 | PS8_9_FIO1_IO09
PS8_9_FIO1 | IO10 | PS8_9_FIO1_IO10
PS8_9_FIO1 | IO11 | PS8_9_FIO1_IO11
PS8_9_FIO1 | IO12 | PS8_9_FIO1_IO12
PS8_9_FIO1 | IO13 | PS8_9_FIO1_IO13
PS8_9_FIO1 | IO14 | PS8_9_FIO1_IO14
PS8_9_FIO1 | IO15 | PS8_9_FIO1_IO15
PS8_11_FIO1 | IO00 | PS8_11_FIO1_IO00 | PS8_11_JPE1
PS8_11_FIO1 | IO01 | PS8_11_FIO1_IO01 | PS8_11_JPE2
PS8_11_FIO1 | IO02 | PS8_11_FIO1_IO02 | PS8_11_JPE3
PS8_11_FIO1 | IO03 | PS8_11_FIO1_IO03 | PS8_11_JPE4
PS8_11_FIO1 | IO04 | PS8_11_FIO1_IO04 | PS8_11_BCN1_A
PS8_11_FIO1 | IO05 | PS8_11_FIO1_IO05 | PS8_11_BCN1_R
PS8_11_FIO1 | IO06 | PS8_11_FIO1_IO06 | PS8_11_JR1_PB
PS8_11_FIO1 | IO07 | PS8_11_FIO1_IO07 | PS8_11_JR1_PB_LT
PS8_11_FIO1 | IO08 | PS8_11_FIO1_IO08 | PS8_11_JR2_PB
PS8_11_FIO1 | IO09 | PS8_11_FIO1_IO09 | PS8_11_JR2_PB_LT
PS8_11_FIO1 | IO10 | PS8_11_FIO1_IO10 | PS8_11_S1_PB
PS8_11_FIO1 | IO11 | PS8_11_FIO1_IO11 | PS8_11_S1_PB_LT
PS8_11_FIO1 | IO12 | PS8_11_FIO1_IO12 | PS8_11_BCN3_A
PS8_11_FIO1 | IO13 | PS8_11_FIO1_IO13 | PS8_11_BCN3_B
PS8_11_FIO1 | IO14 | PS8_11_FIO1_IO14 | PS8_11_FIOH1
PS8_11_FIO1 | IO15 | PS8_11_FIO1_IO15
PS8_11_FIO2 | IO00 | PS8_11_FIO2_IO00 | PS8_11_CH3_BCN1_A
PS8_11_FIO2 | IO01 | PS8_11_FIO2_IO01 | PS8_11_CH3_BCN1_B
PS8_11_FIO2 | IO02 | PS8_11_FIO2_IO02 | PS8_11_CH3_BCN1_G
PS8_11_FIO2 | IO03 | PS8_11_FIO2_IO03 | PS8_11_CH3_FPE1
PS8_11_FIO2 | IO04 | PS8_11_FIO2_IO04 | PS8_11_CH3_FPE2
PS8_11_FIO2 | IO05 | PS8_11_FIO2_IO05 | PS8_11_CH3_JPE1
PS8_11_FIO2 | IO06 | PS8_11_FIO2_IO06 | PS8_11_CH3_S1_PB
PS8_11_FIO2 | IO07 | PS8_11_FIO2_IO07 | PS8_11_CH3_S1_PB_LT
PS8_11_FIO2 | IO08 | PS8_11_FIO2_IO08 | PS8_11_CH4_BCN1_A
PS8_11_FIO2 | IO09 | PS8_11_FIO2_IO09 | PS8_11_CH4_BCN1_B
PS8_11_FIO2 | IO10 | PS8_11_FIO2_IO10 | PS8_11_CH4_BCN1_G
PS8_11_FIO2 | IO11 | PS8_11_FIO2_IO11 | PS8_11_CH4_FPE1
PS8_11_FIO2 | IO12 | PS8_11_FIO2_IO12 | PS8_11_CH4_FPE2
PS8_11_FIO2 | IO13 | PS8_11_FIO2_IO13 | PS8_11_CH4_JPE1
PS8_11_FIO2 | IO14 | PS8_11_FIO2_IO14 | PS8_11_FIOH2
PS8_11_FIO2 | IO15 | PS8_11_FIO2_IO15
PS8_11_FIOH1 | IO00 | PS8_11_FIOH1_IO00 | PS8_11_CH1_BCN1_A
PS8_11_FIOH1 | IO01 | PS8_11_FIOH1_IO01 | PS8_11_CH1_BCN1_B
PS8_11_FIOH1 | IO02 | PS8_11_FIOH1_IO02 | PS8_11_CH1_BCN1_G
PS8_11_FIOH1 | IO03 | PS8_11_FIOH1_IO03 | PS8_11_CH1_FPE1
PS8_11_FIOH1 | IO04 | PS8_11_FIOH1_IO04 | PS8_11_CH1_FPE2
PS8_11_FIOH1 | IO05 | PS8_11_FIOH1_IO05 | PS8_11_CH1_S1_PB
PS8_11_FIOH1 | IO06 | PS8_11_FIOH1_IO06 | PS8_11_CH1_S1_PB_LT
PS8_11_FIOH1 | IO07 | PS8_11_FIOH1_IO07 | PS8_11_CH2_BCN1_A
PS8_11_FIOH1 | IO08 | PS8_11_FIOH1_IO08 | PS8_11_CH2_BCN1_B
PS8_11_FIOH1 | IO09 | PS8_11_FIOH1_IO09 | PS8_11_CH2_BCN1_G
PS8_11_FIOH1 | IO10 | PS8_11_FIOH1_IO10 | PS8_11_CH2_FPE1
PS8_11_FIOH1 | IO11 | PS8_11_FIOH1_IO11 | PS8_11_CH2_FPE2
PS8_11_FIOH1 | IO12 | PS8_11_FIOH1_IO12 | PS8_11_CH2_S1_PB
PS8_11_FIOH1 | IO13 | PS8_11_FIOH1_IO13 | PS8_11_CH2_S1_PB_LT
PS8_11_FIOH1 | IO14 | PS8_11_FIOH1_IO14 | PS8_11_CH4_S1_PB
PS8_11_FIOH1 | IO15 | PS8_11_FIOH1_IO15 | PS8_11_CH4_S1_PB_LT
PS8_11_FIOH2 | IO00 | PS8_11_FIOH2_IO00 | PS8_11_DIV1_PX1
PS8_11_FIOH2 | IO01 | PS8_11_FIOH2_IO01 | PS8_11_DIV1_PX2
PS8_11_FIOH2 | IO02 | PS8_11_FIOH2_IO02 | PS8_11_DIV1_SOL1
PS8_11_FIOH2 | IO03 | PS8_11_FIOH2_IO03 | PS8_11_DIV1_SOL2
PS8_11_FIOH2 | IO04 | PS8_11_FIOH2_IO04 | PS8_11_DIV2_PX1
PS8_11_FIOH2 | IO05 | PS8_11_FIOH2_IO05 | PS8_11_DIV2_PX2
PS8_11_FIOH2 | IO06 | PS8_11_FIOH2_IO06 | PS8_11_DIV2_SOL1
PS8_11_FIOH2 | IO07 | PS8_11_FIOH2_IO07 | PS8_11_DIV2_SOL2
PS8_11_FIOH2 | IO08 | PS8_11_FIOH2_IO08 | PS8_11_DIV3_PX1
PS8_11_FIOH2 | IO09 | PS8_11_FIOH2_IO09 | PS8_11_DIV3_PX2
PS8_11_FIOH2 | IO10 | PS8_11_FIOH2_IO10 | PS8_11_DIV3_SOL1
PS8_11_FIOH2 | IO11 | PS8_11_FIOH2_IO11 | PS8_11_DIV3_SOL2
PS8_11_FIOH2 | IO12 | PS8_11_FIOH2_IO12 | PS8_11_DIV4_PX1
PS8_11_FIOH2 | IO13 | PS8_11_FIOH2_IO13 | PS8_11_DIV4_PX2
PS8_11_FIOH2 | IO14 | PS8_11_FIOH2_IO14 | PS8_11_DIV4_SOL1
PS8_11_FIOH2 | IO15 | PS8_11_FIOH2_IO15 | PS8_11_DIV4_SOL2
PS9_3_FIO1 | IO00 | PS9_3_FIO1_IO00 | PS9_3_BCN1_A
PS9_3_FIO1 | IO01 | PS9_3_FIO1_IO01
PS9_3_FIO1 | IO02 | PS9_3_FIO1_IO02 | PS9_3_JR1_PB
PS9_3_FIO1 | IO03 | PS9_3_FIO1_IO03 | PS9_3_JR1_PB_LT
PS9_3_FIO1 | IO04 | PS9_3_FIO1_IO04 | PS9_3CH1_BCN1_A
PS9_3_FIO1 | IO05 | PS9_3_FIO1_IO05 | PS9_3CH1_BCN1_B
PS9_3_FIO1 | IO06 | PS9_3_FIO1_IO06 | PS9_3CH1_BCN1_G
PS9_3_FIO1 | IO07 | PS9_3_FIO1_IO07 | PS9_3_JPE3
PS9_3_FIO1 | IO08 | PS9_3_FIO1_IO08 | PS9_3CH1_S1_PB
PS9_3_FIO1 | IO09 | PS9_3_FIO1_IO09 | PS9_3CH1_S1_PB_LT
PS9_3_FIO1 | IO10 | PS9_3_FIO1_IO10 | PS9_3CH2_BCN1_A
PS9_3_FIO1 | IO11 | PS9_3_FIO1_IO11 | PS9_3CH2_BCN1_B
PS9_3_FIO1 | IO12 | PS9_3_FIO1_IO12 | PS9_3CH2_BCN1_G
PS9_3_FIO1 | IO13 | PS9_3_FIO1_IO13
PS9_3_FIO1 | IO14 | PS9_3_FIO1_IO14 | PS9_3_FIOH1
PS9_3_FIO1 | IO15 | PS9_3_FIO1_IO15
PS9_3_FIO2 | IO00 | PS9_3_FIO2_IO00 | PS9_3CH3_BCN1_A
PS9_3_FIO2 | IO01 | PS9_3_FIO2_IO01 | PS9_3CH3_BCN1_B
PS9_3_FIO2 | IO02 | PS9_3_FIO2_IO02 | PS9_3CH3_BCN1_G
PS9_3_FIO2 | IO03 | PS9_3_FIO2_IO03 | PS9_3CH3_JPE1
PS9_3_FIO2 | IO04 | PS9_3_FIO2_IO04 | PS9_3CH3_FPE1
PS9_3_FIO2 | IO05 | PS9_3_FIO2_IO05 | PS9_3CH3_FPE2
PS9_3_FIO2 | IO06 | PS9_3_FIO2_IO06 | PS9_3_S1_PB
PS9_3_FIO2 | IO07 | PS9_3_FIO2_IO07 | PS9_3_S1_PB_LT
PS9_3_FIO2 | IO08 | PS9_3_FIO2_IO08 | PS9_3CH3_S1_PB
PS9_3_FIO2 | IO09 | PS9_3_FIO2_IO09 | PS9_3CH3_S1_PB_LT
PS9_3_FIO2 | IO10 | PS9_3_FIO2_IO10 | PS9_3CH4_BCN1_A
PS9_3_FIO2 | IO11 | PS9_3_FIO2_IO11 | PS9_3CH4_BCN1_B
PS9_3_FIO2 | IO12 | PS9_3_FIO2_IO12 | PS9_3CH4_BCN1_G
PS9_3_FIO2 | IO13 | PS9_3_FIO2_IO13
PS9_3_FIO2 | IO14 | PS9_3_FIO2_IO14 | PS9_3_FIOH2
PS9_3_FIO2 | IO15 | PS9_3_FIO2_IO15
PS9_3_FIOH1 | IO00 | PS9_3_FIOH1_IO00 | PS9_3CH1_FPE1
PS9_3_FIOH1 | IO01 | PS9_3_FIOH1_IO01 | PS9_3CH1_FPE2
PS9_3_FIOH1 | IO02 | PS9_3_FIOH1_IO02 | PS9_3CH1_JPE1
PS9_3_FIOH1 | IO03 | PS9_3_FIOH1_IO03 | PS9_3CH2_JPE1
PS9_3_FIOH1 | IO04 | PS9_3_FIOH1_IO04 | PS9_3CH2_FPE1
PS9_3_FIOH1 | IO05 | PS9_3_FIOH1_IO05 | PS9_3CH2_FPE2
PS9_3_FIOH1 | IO06 | PS9_3_FIOH1_IO06 | PS9_3CH2_S1_PB
PS9_3_FIOH1 | IO07 | PS9_3_FIOH1_IO07 | PS9_3CH2_S1_PB_LT
PS9_3_FIOH1 | IO08 | PS9_3_FIOH1_IO08 | PS9_3DIV1_PX1
PS9_3_FIOH1 | IO09 | PS9_3_FIOH1_IO09 | PS9_3DIV1_PX2
PS9_3_FIOH1 | IO10 | PS9_3_FIOH1_IO10 | PS9_3DIV1_SOL1
PS9_3_FIOH1 | IO11 | PS9_3_FIOH1_IO11 | PS9_3DIV1_SOL2
PS9_3_FIOH1 | IO12 | PS9_3_FIOH1_IO12 | PS9_3DIV2_PX1
PS9_3_FIOH1 | IO13 | PS9_3_FIOH1_IO13 | PS9_3DIV2_PX2
PS9_3_FIOH1 | IO14 | PS9_3_FIOH1_IO14 | PS9_3DIV2_SOL1
PS9_3_FIOH1 | IO15 | PS9_3_FIOH1_IO15 | PS9_3DIV2_SOL2
PS9_3_FIOH2 | IO00 | PS9_3_FIOH2_IO00 | PS9_3CH4_FPE1
PS9_3_FIOH2 | IO01 | PS9_3_FIOH2_IO01 | PS9_3CH4_FPE2
PS9_3_FIOH2 | IO02 | PS9_3_FIOH2_IO02 | PS9_3CH4_JPE1
PS9_3_FIOH2 | IO03 | PS9_3_FIOH2_IO03 | PS9_3CH4_S1_PB
PS9_3_FIOH2 | IO04 | PS9_3_FIOH2_IO04 | PS9_3CH4_S1_PB_LT
PS9_3_FIOH2 | IO05 | PS9_3_FIOH2_IO05 | PS9_3DIV3_PX1
PS9_3_FIOH2 | IO06 | PS9_3_FIOH2_IO06 | PS9_3DIV3_PX2
PS9_3_FIOH2 | IO07 | PS9_3_FIOH2_IO07 | PS9_3DIV3_SOL1
PS9_3_FIOH2 | IO08 | PS9_3_FIOH2_IO08 | PS9_3DIV3_SOL2
PS9_3_FIOH2 | IO09 | PS9_3_FIOH2_IO09 | PS9_3DIV4_PX1
PS9_3_FIOH2 | IO10 | PS9_3_FIOH2_IO10 | PS9_3DIV4_PX2
PS9_3_FIOH2 | IO11 | PS9_3_FIOH2_IO11 | PS9_3DIV4_SOL1
PS9_3_FIOH2 | IO12 | PS9_3_FIOH2_IO12 | PS9_3DIV4_SOL2
PS9_3_FIOH2 | IO13 | PS9_3_FIOH2_IO13 | PS9_4CH_FPE1
PS9_3_FIOH2 | IO14 | PS9_3_FIOH2_IO14 | PS9_3_PS1
PS9_3_FIOH2 | IO15 | PS9_3_FIOH2_IO15
FL2074_2_VFD1 | I0 | FL2074_2_VFD1_I0 | FL2074_2_DISC
FL2074_2_VFD1 | I1 | FL2074_2_VFD1_I1
FL2074_2_VFD1 | I2 | FL2074_2_VFD1_I2 | FL2074_2_PE1
FL2074_2_VFD1 | I3 | FL2074_2_VFD1_I3 | FL2074_3CH_PE1
FL2074_2_VFD1 | IO0 | FL2074_2_VFD1_IO0 | FL2074_2_JR2_PB
FL2074_2_VFD1 | IO1 | FL2074_2_VFD1_IO1 | FL2074_2_JR2_PB_LT
FL2074_2_VFD1 | SI0 | FL2074_2_VFD1_SI0
FL2074_2_VFD1 | SI1 | FL2074_2_VFD1_SI1
FL2074_2_VFD1 | SI2 | FL2074_2_VFD1_SI2
FL2074_2_VFD1 | SI3 | FL2074_2_VFD1_SI3
FL2074_2_VFD1 | SO0 | FL2074_2_VFD1_SO0 | FL2074_BCN2_B
FL2078_2_VFD1 | I0 | FL2078_2_VFD1_I0 | FL2078_2_DISC
FL2078_2_VFD1 | I1 | FL2078_2_VFD1_I1
FL2078_2_VFD1 | I2 | FL2078_2_VFD1_I2 | FL2078_2_PE1
FL2078_2_VFD1 | I3 | FL2078_2_VFD1_I3 | FL2078_3CH_PE1
FL2078_2_VFD1 | IO0 | FL2078_2_VFD1_IO0 | FL2078_2_JR2_PB
FL2078_2_VFD1 | IO1 | FL2078_2_VFD1_IO1 | FL2078_2_JR2_PB_LT
FL2078_2_VFD1 | SI0 | FL2078_2_VFD1_SI0
FL2078_2_VFD1 | SI1 | FL2078_2_VFD1_SI1
FL2078_2_VFD1 | SI2 | FL2078_2_VFD1_SI2
FL2078_2_VFD1 | SI3 | FL2078_2_VFD1_SI3
FL2078_2_VFD1 | SO0 | FL2078_2_VFD1_SO0 | FL2078_BCN2_B
FL2086_2_VFD1 | I0 | FL2086_2_VFD1_I0 | FL2086_2_DISC
FL2086_2_VFD1 | I1 | FL2086_2_VFD1_I1
FL2086_2_VFD1 | I2 | FL2086_2_VFD1_I2 | FL2086_2_PE1
FL2086_2_VFD1 | I3 | FL2086_2_VFD1_I3 | FL2086_3CH_PE1
FL2086_2_VFD1 | IO0 | FL2086_2_VFD1_IO0 | FL2086_2_JR2_PB
FL2086_2_VFD1 | IO1 | FL2086_2_VFD1_IO1 | FL2086_2_JR2_PB_LT
FL2086_2_VFD1 | SI0 | FL2086_2_VFD1_SI0
FL2086_2_VFD1 | SI1 | FL2086_2_VFD1_SI1
FL2086_2_VFD1 | SI2 | FL2086_2_VFD1_SI2
FL2086_2_VFD1 | SI3 | FL2086_2_VFD1_SI3
FL2086_2_VFD1 | SO0 | FL2086_2_VFD1_SO0 | FL2086_BCN2_B
FL2090_2_VFD1 | I0 | FL2090_2_VFD1_I0 | FL2090_2_DISC
FL2090_2_VFD1 | I1 | FL2090_2_VFD1_I1
FL2090_2_VFD1 | I2 | FL2090_2_VFD1_I2 | FL2090_2_PE1
FL2090_2_VFD1 | I3 | FL2090_2_VFD1_I3 | FL2090_3CH_PE1
FL2090_2_VFD1 | IO0 | FL2090_2_VFD1_IO0 | FL2090_2_JR2_PB
FL2090_2_VFD1 | IO1 | FL2090_2_VFD1_IO1 | FL2090_2_JR2_PB_LT
FL2090_2_VFD1 | SI0 | FL2090_2_VFD1_SI0
FL2090_2_VFD1 | SI1 | FL2090_2_VFD1_SI1
FL2090_2_VFD1 | SI2 | FL2090_2_VFD1_SI2
FL2090_2_VFD1 | SI3 | FL2090_2_VFD1_SI3
FL2090_2_VFD1 | SO0 | FL2090_2_VFD1_SO0 | FL2090_BCN2_B
FL2094_2_VFD1 | I0 | FL2094_2_VFD1_I0 | FL2094_2_DISC
FL2094_2_VFD1 | I1 | FL2094_2_VFD1_I1
FL2094_2_VFD1 | I2 | FL2094_2_VFD1_I2 | FL2094_2_PE1
FL2094_2_VFD1 | I3 | FL2094_2_VFD1_I3 | FL2094_3CH_PE1
FL2094_2_VFD1 | IO0 | FL2094_2_VFD1_IO0 | FL2094_2_JR2_PB
FL2094_2_VFD1 | IO1 | FL2094_2_VFD1_IO1 | FL2094_2_JR2_PB_LT
FL2094_2_VFD1 | SI0 | FL2094_2_VFD1_SI0
FL2094_2_VFD1 | SI1 | FL2094_2_VFD1_SI1
FL2094_2_VFD1 | SI2 | FL2094_2_VFD1_SI2
FL2094_2_VFD1 | SI3 | FL2094_2_VFD1_SI3
FL2094_2_VFD1 | SO0 | FL2094_2_VFD1_SO0 | FL2094_BCN2_B
FL4066_2_VFD1 | I0 | FL4066_2_VFD1_I0 | FL4066_2_DISC
FL4066_2_VFD1 | I1 | FL4066_2_VFD1_I1
FL4066_2_VFD1 | I2 | FL4066_2_VFD1_I2 | FL4066_2_PE1
FL4066_2_VFD1 | I3 | FL4066_2_VFD1_I3 | FL4066_3CH_PE1
FL4066_2_VFD1 | IO0 | FL4066_2_VFD1_IO0 | FL4066_2_JR2_PB
FL4066_2_VFD1 | IO1 | FL4066_2_VFD1_IO1 | FL4066_2_JR2_PB_LT
FL4066_2_VFD1 | SI0 | FL4066_2_VFD1_SI0
FL4066_2_VFD1 | SI1 | FL4066_2_VFD1_SI1
FL4066_2_VFD1 | SI2 | FL4066_2_VFD1_SI2
FL4066_2_VFD1 | SI3 | FL4066_2_VFD1_SI3
FL4066_2_VFD1 | SO0 | FL4066_2_VFD1_SO0 | FL4066_BCN2_B
FL4070_2_VFD1 | I0 | FL4070_2_VFD1_I0 | FL4070_2_DISC
FL4070_2_VFD1 | I1 | FL4070_2_VFD1_I1
FL4070_2_VFD1 | I2 | FL4070_2_VFD1_I2 | FL4070_2_PE1
FL4070_2_VFD1 | I3 | FL4070_2_VFD1_I3 | FL4070_3CH_PE1
FL4070_2_VFD1 | IO0 | FL4070_2_VFD1_IO0 | FL4070_2_JR2_PB
FL4070_2_VFD1 | IO1 | FL4070_2_VFD1_IO1 | FL4070_2_JR2_PB_LT
FL4070_2_VFD1 | SI0 | FL4070_2_VFD1_SI0
FL4070_2_VFD1 | SI1 | FL4070_2_VFD1_SI1
FL4070_2_VFD1 | SI2 | FL4070_2_VFD1_SI2
FL4070_2_VFD1 | SI3 | FL4070_2_VFD1_SI3
FL4070_2_VFD1 | SO0 | FL4070_2_VFD1_SO0 | FL4070_BCN2_B
FL4074_2_VFD1 | I0 | FL4074_2_VFD1_I0 | FL4074_2_DISC
FL4074_2_VFD1 | I1 | FL4074_2_VFD1_I1
FL4074_2_VFD1 | I2 | FL4074_2_VFD1_I2 | FL4074_2_PE1
FL4074_2_VFD1 | I3 | FL4074_2_VFD1_I3 | FL4074_3CH_PE1
FL4074_2_VFD1 | IO0 | FL4074_2_VFD1_IO0 | FL4074_2_JR2_PB
FL4074_2_VFD1 | IO1 | FL4074_2_VFD1_IO1 | FL4074_2_JR2_PB_LT
FL4074_2_VFD1 | SI0 | FL4074_2_VFD1_SI0
FL4074_2_VFD1 | SI1 | FL4074_2_VFD1_SI1
FL4074_2_VFD1 | SI2 | FL4074_2_VFD1_SI2
FL4074_2_VFD1 | SI3 | FL4074_2_VFD1_SI3
FL4074_2_VFD1 | SO0 | FL4074_2_VFD1_SO0 | FL4074_BCN2_B
FL4078_2_VFD1 | I0 | FL4078_2_VFD1_I0 | FL4078_2_DISC
FL4078_2_VFD1 | I1 | FL4078_2_VFD1_I1
FL4078_2_VFD1 | I2 | FL4078_2_VFD1_I2 | FL4078_2_PE1
FL4078_2_VFD1 | I3 | FL4078_2_VFD1_I3 | FL4078_3CH_PE1
FL4078_2_VFD1 | IO0 | FL4078_2_VFD1_IO0 | FL4078_2_JR2_PB
FL4078_2_VFD1 | IO1 | FL4078_2_VFD1_IO1 | FL4078_2_JR2_PB_LT
FL4078_2_VFD1 | SI0 | FL4078_2_VFD1_SI0
FL4078_2_VFD1 | SI1 | FL4078_2_VFD1_SI1
FL4078_2_VFD1 | SI2 | FL4078_2_VFD1_SI2
FL4078_2_VFD1 | SI3 | FL4078_2_VFD1_SI3
FL4078_2_VFD1 | SO0 | FL4078_2_VFD1_SO0 | FL4078_BCN2_B
FL4082_2_VFD1 | I0 | FL4082_2_VFD1_I0 | FL4082_2_DISC
FL4082_2_VFD1 | I1 | FL4082_2_VFD1_I1
FL4082_2_VFD1 | I2 | FL4082_2_VFD1_I2 | FL4082_2_PE1
FL4082_2_VFD1 | I3 | FL4082_2_VFD1_I3 | FL4082_3CH_PE1
FL4082_2_VFD1 | IO0 | FL4082_2_VFD1_IO0 | FL4082_2_JR2_PB
FL4082_2_VFD1 | IO1 | FL4082_2_VFD1_IO1 | FL4082_2_JR2_PB_LT
FL4082_2_VFD1 | SI0 | FL4082_2_VFD1_SI0
FL4082_2_VFD1 | SI1 | FL4082_2_VFD1_SI1
FL4082_2_VFD1 | SI2 | FL4082_2_VFD1_SI2
FL4082_2_VFD1 | SI3 | FL4082_2_VFD1_SI3
FL4082_2_VFD1 | SO0 | FL4082_2_VFD1_SO0 | FL4082_BCN2_B
FL2074_FIOH1 | IO0 | FL2074_FIOH1_IO0 | FL2074_2_BCN1_A
FL2074_FIOH1 | IO1 | FL2074_FIOH1_IO1 | FL2074_2_BCN1_B
FL2074_FIOH1 | IO2 | FL2074_FIOH1_IO2 | FL2074_2_JR1_PB
FL2074_FIOH1 | IO3 | FL2074_FIOH1_IO3 | FL2074_2_JR1_PB_LT
FL2074_FIOH1 | IO4 | FL2074_FIOH1_IO4 | FL2074_1CH_PE1
FL2074_FIOH1 | IO5 | FL2074_FIOH1_IO5
FL2074_FIOH1 | IO6 | FL2074_FIOH1_IO6
FL2074_FIOH1 | IO7 | FL2074_FIOH1_IO7
S012080_FIOH1 | IO0 | S012080_FIOH1_IO0 | FL2078_2_BCN1_A
S012080_FIOH1 | IO1 | S012080_FIOH1_IO1 | FL2078_2_BCN1_B
S012080_FIOH1 | IO2 | S012080_FIOH1_IO2 | FL2078_2_JR1_PB
S012080_FIOH1 | IO3 | S012080_FIOH1_IO3 | FL2078_2_JR1_PB_LT
S012080_FIOH1 | IO4 | S012080_FIOH1_IO4 | FL2078_1CH_PE1
S012080_FIOH1 | IO5 | S012080_FIOH1_IO5
S012080_FIOH1 | IO6 | S012080_FIOH1_IO6
S012080_FIOH1 | IO7 | S012080_FIOH1_IO7
FL2086_FIOH1 | IO0 | FL2086_FIOH1_IO0 | FL2086_2_BCN1_A
FL2086_FIOH2 | IO1 | FL2086_FIOH2_IO1 | FL2086_2_BCN1_B
FL2086_FIOH3 | IO2 | FL2086_FIOH3_IO2 | FL2086_2_JR1_PB
FL2086_FIOH4 | IO3 | FL2086_FIOH4_IO3 | FL2086_2_JR1_PB_LT
FL2086_FIOH5 | IO4 | FL2086_FIOH5_IO4 | FL2086_1CH_PE1
FL2086_FIOH6 | IO5 | FL2086_FIOH6_IO5
FL2086_FIOH7 | IO6 | FL2086_FIOH7_IO6
FL2086_FIOH8 | IO7 | FL2086_FIOH8_IO7
FL2090_FIOH1 | IO0 | FL2090_FIOH1_IO0 | FL2090_2_BCN1_A
FL2090_FIOH1 | IO1 | FL2090_FIOH1_IO1 | FL2090_2_BCN1_B
FL2090_FIOH1 | IO2 | FL2090_FIOH1_IO2 | FL2090_2_JR1_PB
FL2090_FIOH1 | IO3 | FL2090_FIOH1_IO3 | FL2090_2_JR1_PB_LT
FL2090_FIOH1 | IO4 | FL2090_FIOH1_IO4 | FL2090_1CH_PE1
FL2090_FIOH1 | IO5 | FL2090_FIOH1_IO5
FL2090_FIOH1 | IO6 | FL2090_FIOH1_IO6
FL2090_FIOH1 | IO7 | FL2090_FIOH1_IO7
S012096_FIOH1 | IO0 | S012096_FIOH1_IO0 | FL2094_2_BCN1_A
S012096_FIOH1 | IO1 | S012096_FIOH1_IO1 | FL2094_2_BCN1_B
S012096_FIOH1 | IO2 | S012096_FIOH1_IO2 | FL2094_2_JR1_PB
S012096_FIOH1 | IO3 | S012096_FIOH1_IO3 | FL2094_2_JR1_PB_LT
S012096_FIOH1 | IO4 | S012096_FIOH1_IO4 | FL2094_1CH_PE1
S012096_FIOH1 | IO5 | S012096_FIOH1_IO5
S012096_FIOH1 | IO6 | S012096_FIOH1_IO6
S012096_FIOH1 | IO7 | S012096_FIOH1_IO7
FL4066_FIOH1 | IO0 | FL4066_FIOH1_IO0 | FL4066_2_BCN1_A
FL4066_FIOH1 | IO1 | FL4066_FIOH1_IO1 | FL4066_2_BCN1_B
FL4066_FIOH1 | IO2 | FL4066_FIOH1_IO2 | FL4066_2_JR1_PB
FL4066_FIOH1 | IO3 | FL4066_FIOH1_IO3 | FL4066_2_JR1_PB_LT
FL4066_FIOH1 | IO4 | FL4066_FIOH1_IO4 | FL4066_1CH_PE1
FL4066_FIOH1 | IO5 | FL4066_FIOH1_IO5
FL4066_FIOH1 | IO6 | FL4066_FIOH1_IO6
FL4066_FIOH1 | IO7 | FL4066_FIOH1_IO7
S014072_FIOH1 | IO0 | S014072_FIOH1_IO0 | FL4070_2_BCN1_A
S014072_FIOH1 | IO1 | S014072_FIOH1_IO1 | FL4070_2_BCN1_B
S014072_FIOH1 | IO2 | S014072_FIOH1_IO2 | FL4070_2_JR1_PB
S014072_FIOH1 | IO3 | S014072_FIOH1_IO3 | FL4070_2_JR1_PB_LT
S014072_FIOH1 | IO4 | S014072_FIOH1_IO4 | FL4070_1CH_PE1
S014072_FIOH1 | IO5 | S014072_FIOH1_IO5
S014072_FIOH1 | IO6 | S014072_FIOH1_IO6
S014072_FIOH1 | IO7 | S014072_FIOH1_IO7
FL4074_FIOH1 | IO0 | FL4074_FIOH1_IO0 | FL4074_2_BCN1_A
FL4074_FIOH1 | IO1 | FL4074_FIOH1_IO1 | FL4074_2_BCN1_B
FL4074_FIOH1 | IO2 | FL4074_FIOH1_IO2 | FL4074_2_JR1_PB
FL4074_FIOH1 | IO3 | FL4074_FIOH1_IO3 | FL4074_2_JR1_PB_LT
FL4074_FIOH1 | IO4 | FL4074_FIOH1_IO4 | FL4074_1CH_PE1
FL4074_FIOH1 | IO5 | FL4074_FIOH1_IO5
FL4074_FIOH1 | IO6 | FL4074_FIOH1_IO6
FL4074_FIOH1 | IO7 | FL4074_FIOH1_IO7
S014080_FIOH1 | IO0 | S014080_FIOH1_IO0 | FL4078_2_BCN1_A
S014080_FIOH1 | IO1 | S014080_FIOH1_IO1 | FL4078_2_BCN1_B
S014080_FIOH1 | IO2 | S014080_FIOH1_IO2 | FL4078_2_JR1_PB
S014080_FIOH1 | IO3 | S014080_FIOH1_IO3 | FL4078_2_JR1_PB_LT
S014080_FIOH1 | IO4 | S014080_FIOH1_IO4 | FL4078_1CH_PE1
S014080_FIOH1 | IO5 | S014080_FIOH1_IO5
S014080_FIOH1 | IO6 | S014080_FIOH1_IO6
S014080_FIOH1 | IO7 | S014080_FIOH1_IO7
FL4082_FIOH1 | IO0 | FL4082_FIOH1_IO0 | FL4082_2_BCN1_A
FL4082_FIOH1 | IO1 | FL4082_FIOH1_IO1 | FL4082_2_BCN1_B
FL4082_FIOH1 | IO2 | FL4082_FIOH1_IO2 | FL4082_2_JR1_PB
FL4082_FIOH1 | IO3 | FL4082_FIOH1_IO3 | FL4082_2_JR1_PB_LT
FL4082_FIOH1 | IO4 | FL4082_FIOH1_IO4 | FL4082_1CH_PE1
FL4082_FIOH1 | IO5 | FL4082_FIOH1_IO5
FL4082_FIOH1 | IO6 | FL4082_FIOH1_IO6
FL4082_FIOH1 | IO7 | FL4082_FIOH1_IO7

## NETWORK
DPM | DPM_IP | Name | PartNumber | IP | Unnamed: 5 | Unnamed: 6 | Unnamed: 7 | Unnamed: 8 | Unnamed: 9 | Unnamed: 10 | Unnamed: 11 | Unnamed: 12 | Unnamed: 13 | Unnamed: 14 | Unnamed: 15
VSD_DPM1 | 11.200.1.6 | S014003_ZMX1 | ZMX-3DE2500HF-Q7-AMZCHD | 11.200.1.85
VSD_DPM1 | 11.200.1.6 | S014005_ZMX1 | ZMX-3DE2500HF-Q7-AMZCHD | 11.200.1.86
VSD_DPM1 | 11.200.1.6 | S014007_ZMX1 | ZMX-3DE2500HF-Q7-AMZCHD | 11.200.1.87
VSD_DPM1 | 11.200.1.6 | S014009_ZMX1 | ZMX-3DE2500HF-Q7-AMZCHD | 11.200.1.88
VSD_DPM1 | 11.200.1.6 | S014011_ZMX1 | ZMX-3DE2500HF-Q7-AMZCHD | 11.200.1.89
VSD_DPM1 | 11.200.1.6 | S014013_ZMX1 | ZMX-3DE2500HF-Q7-AMZCHD | 11.200.1.90 | [5 empty] | MCM05 |  | PRS1_3_DPM1 |  | PRS1_3_DPM1 | PRS1_3_DPM1 CONNECTIONS
VSD_DPM1 | 11.200.1.6 | S014015_ZMX1 | ZMX-3DE2500HF-Q7-AMZCHD | 11.200.1.91 | [9 empty] | PS8_5_DPM1 | PS8_5_DPM1 CONNECTIONS
VSD_DPM1 | 11.200.1.6 | S014017_ZMX1 | ZMX-3DE2500HF-Q7-AMZCHD | 11.200.1.92 | [7 empty] | VSD_DPM3 |  | FL2086_DPM1 | FL2086_DPM1 CONNECTIONS
VSD_DPM1 | 11.200.1.6 | S014021_ZMX1 | ZMX-3DE2500HF-Q7-AMZCHD | 11.200.1.93 | [9 empty] | FL4070_DPM1 | FL4070_DPM1 CONNECTIONS
VSD_DPM1 | 11.200.1.6 | S014023_ZMX1 | ZMX-3DE2500HF-Q7-AMZCHD | 11.200.1.94 | [7 empty] | VSD_DPM1 |  | VSD_DPM1 | VSD_DPM1 CONNECTIONS
VSD_DPM1 | 11.200.1.6 | S014025_ZMX1 | ZMX-3DE2500HF-Q7-AMZCHD | 11.200.1.95 | [9 empty] | VSD_DPM2 | VSD_DPM2 CONNECTIONS
VSD_DPM1 | 11.200.1.6 | S014029_ZMX1 | ZMX-3DE2500HF-Q7-AMZCHD | 11.200.1.96 | [7 empty] | VSD_DPM2 |  | VSD_DPM3 | VSD_DPM3 CONNECTIONS
VSD_DPM1 | 11.200.1.6 | S014031_ZMX1 | ZMX-3DE2500HF-Q7-AMZCHD | 11.200.1.97 | [9 empty] | VSB_DPM1 | VSB_DPM1 CONNECTIONS
VSD_DPM1 | 11.200.1.6 | VSD_DPM1_FIO1 | 5032-8IOLM12DR | 11.200.1.98 | [7 empty] | FL4070_DPM1 |  | VSB_DPM2 | VSB_DPM2 CONNECTIONS
VSD_DPM1 | 11.200.1.6 | VSD_DPM1_FIO2 | 5032-8IOLM12DR | 11.200.1.99 | [9 empty] | VSB_DPM3 | VSB_DPM3 CONNECTIONS
VSD_DPM1 | 11.200.1.6 | VSD_DPM1_FIO3 | 5032-8IOLM12DR | 11.200.1.100 | [7 empty] | FL2086_DPM1
VSD_DPM1 | 11.200.1.6 | VSD_DPM1_FIO4 | 5032-8IOLM12DR | 11.200.1.101
VSD_DPM1 | 11.200.1.6 | VSD_DPM1_FIO5 | 5032-8IOLM12DR | 11.200.1.102 | [7 empty] | VSB_DPM3
VSD_DPM1 | 11.200.1.6 | VSD_DPM1_FIO6 | 5032-8IOLM12DR | 11.200.1.103
VSD_DPM1 | 11.200.1.6 | VSD_DPM1_FIO7 | 5032-8IOLM12DR | 11.200.1.104 | [7 empty] | VSB_DPM1
VSD_DPM1 | 11.200.1.6 | VSD_DPM1_FIO8 | 5032-8IOLM12DR | 11.200.1.105
VSD_DPM2 | 11.200.1.7 | S014037_ZMX1 | ZMX-3DE2500HF-Q7-AMZCHD | 11.200.1.106 | [7 empty] | VSB_DPM2
VSD_DPM2 | 11.200.1.7 | S014039_ZMX1 | ZMX-3DE2500HF-Q7-AMZCHD | 11.200.1.107
VSD_DPM2 | 11.200.1.7 | S014041_ZMX1 | ZMX-3DE2500HF-Q7-AMZCHD | 11.200.1.108 | [7 empty] | PS8_5_DPM1
VSD_DPM2 | 11.200.1.7 | S014043_ZMX1 | ZMX-3DE2500HF-Q7-AMZCHD | 11.200.1.109
VSD_DPM2 | 11.200.1.7 | S014045_ZMX1 | ZMX-3DE2500HF-Q7-AMZCHD | 11.200.1.110
VSD_DPM2 | 11.200.1.7 | S014047_ZMX1 | ZMX-3DE2500HF-Q7-AMZCHD | 11.200.1.111
VSD_DPM2 | 11.200.1.7 | S014049_ZMX1 | ZMX-3DE2500HF-Q7-AMZCHD | 11.200.1.112
VSD_DPM2 | 11.200.1.7 | S014053_ZMX1 | ZMX-3DE2500HF-Q7-AMZCHD | 11.200.1.113
VSD_DPM2 | 11.200.1.7 | S014055_ZMX1 | ZMX-3DE2500HF-Q7-AMZCHD | 11.200.1.114
VSD_DPM2 | 11.200.1.7 | S014057_ZMX1 | ZMX-3DE2500HF-Q7-AMZCHD | 11.200.1.115
VSD_DPM2 | 11.200.1.7 | S014061_ZMX1 | ZMX-3DE2500HF-Q7-AMZCHD | 11.200.1.116
VSD_DPM2 | 11.200.1.7 | S014063_ZMX1 | ZMX-3DE2500HF-Q7-AMZCHD | 11.200.1.117
VSD_DPM2 | 11.200.1.7 | VSD_DPM2_FIO1 | 5032-8IOLM12DR | 11.200.1.118
VSD_DPM2 | 11.200.1.7 | VSD_DPM2_FIO2 | 5032-8IOLM12DR | 11.200.1.119
VSD_DPM2 | 11.200.1.7 | VSD_DPM2_FIO3 | 5032-8IOLM12DR | 11.200.1.120
VSD_DPM2 | 11.200.1.7 | VSD_DPM2_FIO4 | 5032-8IOLM12DR | 11.200.1.121
VSD_DPM2 | 11.200.1.7 | VSD_DPM2_FIO5 | 5032-8IOLM12DR | 11.200.1.122 |  |  |  | ADDED | 2025-05-19
VSD_DPM2 | 11.200.1.7 | VSD_DPM2_FIO6 | 5032-8IOLM12DR | 11.200.1.123 |  |  |  | ADDED | 2025-05-25
VSD_DPM2 | 11.200.1.7 | VSD_DPM2_FIO7 | 5032-8IOLM12DR | 11.200.1.124
VSD_DPM2 | 11.200.1.7 | VSD_DPM2_FIO8 | 5032-8IOLM12DR | 11.200.1.125
VSD_DPM2 | 11.200.1.7 | S014033_ZMX1 | ZMX-3DE2500HF-Q7-AMZCHD | 11.200.1.202
VSD_DPM3 | 11.200.1.8 | S014065_ZMX1 | ZMX-3DE2500HF-Q7-AMZCHD | 11.200.1.126
VSD_DPM3 | 11.200.1.8 | S014069_ZMX1 | ZMX-3DE2500HF-Q7-AMZCHD | 11.200.1.127
VSD_DPM3 | 11.200.1.8 | S014071_ZMX1 | ZMX-3DE2500HF-Q7-AMZCHD | 11.200.1.128
VSD_DPM3 | 11.200.1.8 | S014073_ZMX1 | ZMX-3DE2500HF-Q7-AMZCHD | 11.200.1.129
VSD_DPM3 | 11.200.1.8 | S014077_ZMX1 | ZMX-3DE2500HF-Q7-AMZCHD | 11.200.1.130
VSD_DPM3 | 11.200.1.8 | S014079_ZMX1 | ZMX-3DE2500HF-Q7-AMZCHD | 11.200.1.131
VSD_DPM3 | 11.200.1.8 | S014081_ZMX1 | ZMX-3DE2500HF-Q7-AMZCHD | 11.200.1.132
VSD_DPM3 | 11.200.1.8 | VSD_DPM3_FIO1 | 5032-8IOLM12DR | 11.200.1.133
VSD_DPM3 | 11.200.1.8 | VSD_DPM3_FIO2 | 5032-8IOLM12DR | 11.200.1.134
VSD_DPM3 | 11.200.1.8 | VSD_DPM3_FIO3 | 5032-8IOLM12DR | 11.200.1.135
VSD_DPM3 | 11.200.1.8 | VSD_DPM3_FIO4 | 5032-8IOLM12DR | 11.200.1.136
VSD_DPM3 | 11.200.1.8 | VSD_DPM3_FIO5 | 5032-8IOLM12DR | 11.200.1.137
VSD_DPM3 | 11.200.1.8 | VSD_DPM3_FIO6 | 5032-8IOLM12DR | 11.200.1.138
VSD_DPM3 | 11.200.1.8 | PDP14_FIO1 | 5032-8IOLM12DR | 11.200.1.199
VSD_DPM3 | 11.200.1.8 | PDP14_PMM1 | 1420-V2-ENT | 11.200.1.200
VSD_DPM3 | 11.200.1.8 | S014075_ZMX1 | ZMX-3DE2500HF-Q7-AMZCHD | 11.200.1.201
VSB_DPM1 | 11.200.1.9 | S012001_ZMX1 | ZMX-3DE2500HF-Q7-AMZCHD | 11.200.1.139
VSB_DPM1 | 11.200.1.9 | S012003_ZMX1 | ZMX-3DE2500HF-Q7-AMZCHD | 11.200.1.140
VSB_DPM1 | 11.200.1.9 | S012005_ZMX1 | ZMX-3DE2500HF-Q7-AMZCHD | 11.200.1.141
VSB_DPM1 | 11.200.1.9 | S012007_ZMX1 | ZMX-3DE2500HF-Q7-AMZCHD | 11.200.1.142
VSB_DPM1 | 11.200.1.9 | S012009_ZMX1 | ZMX-3DE2500HF-Q7-AMZCHD | 11.200.1.143
VSB_DPM1 | 11.200.1.9 | S012011_ZMX1 | ZMX-3DE2500HF-Q7-AMZCHD | 11.200.1.144
VSB_DPM1 | 11.200.1.9 | S012013_ZMX1 | ZMX-3DE2500HF-Q7-AMZCHD | 11.200.1.145
VSB_DPM1 | 11.200.1.9 | S012015_ZMX1 | ZMX-3DE2500HF-Q7-AMZCHD | 11.200.1.146
VSB_DPM1 | 11.200.1.9 | S012019_ZMX1 | ZMX-3DE2500HF-Q7-AMZCHD | 11.200.1.147
VSB_DPM1 | 11.200.1.9 | S012021_ZMX1 | ZMX-3DE2500HF-Q7-AMZCHD | 11.200.1.148
VSB_DPM1 | 11.200.1.9 | S012023_ZMX1 | ZMX-3DE2500HF-Q7-AMZCHD | 11.200.1.149
VSB_DPM1 | 11.200.1.9 | S012025_ZMX1 | ZMX-3DE2500HF-Q7-AMZCHD | 11.200.1.150
VSB_DPM1 | 11.200.1.9 | S012027_ZMX1 | ZMX-3DE2500HF-Q7-AMZCHD | 11.200.1.151
VSB_DPM1 | 11.200.1.9 | S012029_ZMX1 | ZMX-3DE2500HF-Q7-AMZCHD | 11.200.1.152
VSB_DPM1 | 11.200.1.9 | S012031_ZMX1 | ZMX-3DE2500HF-Q7-AMZCHD | 11.200.1.153
VSB_DPM1 | 11.200.1.9 | VSB_DPM1_FIO1 | 5032-8IOLM12DR | 11.200.1.154
VSB_DPM1 | 11.200.1.9 | VSB_DPM1_FIO2 | 5032-8IOLM12DR | 11.200.1.155
VSB_DPM1 | 11.200.1.9 | VSB_DPM1_FIO3 | 5032-8IOLM12DR | 11.200.1.156
VSB_DPM1 | 11.200.1.9 | VSB_DPM1_FIO4 | 5032-8IOLM12DR | 11.200.1.157
VSB_DPM1 | 11.200.1.9 | VSB_DPM1_FIO5 | 5032-8IOLM12DR | 11.200.1.158
VSB_DPM1 | 11.200.1.9 | VSB_DPM1_FIO6 | 5032-8IOLM12DR | 11.200.1.159
VSB_DPM1 | 11.200.1.9 | VSB_DPM1_FIO7 | 5032-8IOLM12DR | 11.200.1.160
VSB_DPM1 | 11.200.1.9 | VSB_DPM1_FIO8 | 5032-8IOLM12DR | 11.200.1.161
VSB_DPM2 | 11.200.1.10 | S012037_ZMX1 | ZMX-3DE2500HF-Q7-AMZCHD | 11.200.1.162
VSB_DPM2 | 11.200.1.10 | S012039_ZMX1 | ZMX-3DE2500HF-Q7-AMZCHD | 11.200.1.163
VSB_DPM2 | 11.200.1.10 | S012041_ZMX1 | ZMX-3DE2500HF-Q7-AMZCHD | 11.200.1.164
VSB_DPM2 | 11.200.1.10 | S012043_ZMX1 | ZMX-3DE2500HF-Q7-AMZCHD | 11.200.1.165
VSB_DPM2 | 11.200.1.10 | S012045_ZMX1 | ZMX-3DE2500HF-Q7-AMZCHD | 11.200.1.166
VSB_DPM2 | 11.200.1.10 | S012047_ZMX1 | ZMX-3DE2500HF-Q7-AMZCHD | 11.200.1.167
VSB_DPM2 | 11.200.1.10 | S012049_ZMX1 | ZMX-3DE2500HF-Q7-AMZCHD | 11.200.1.168
VSB_DPM2 | 11.200.1.10 | S012053_ZMX1 | ZMX-3DE2500HF-Q7-AMZCHD | 11.200.1.169
VSB_DPM2 | 11.200.1.10 | S012055_ZMX1 | ZMX-3DE2500HF-Q7-AMZCHD | 11.200.1.170
VSB_DPM2 | 11.200.1.10 | S012057_ZMX1 | ZMX-3DE2500HF-Q7-AMZCHD | 11.200.1.171
VSB_DPM2 | 11.200.1.10 | S012059_ZMX1 | ZMX-3DE2500HF-Q7-AMZCHD | 11.200.1.172
VSB_DPM2 | 11.200.1.10 | S012061_ZMX1 | ZMX-3DE2500HF-Q7-AMZCHD | 11.200.1.173
VSB_DPM2 | 11.200.1.10 | S012063_ZMX1 | ZMX-3DE2500HF-Q7-AMZCHD | 11.200.1.174
VSB_DPM2 | 11.200.1.10 | VSB_DPM2_FIO1 | 5032-8IOLM12DR | 11.200.1.175
VSB_DPM2 | 11.200.1.10 | VSB_DPM2_FIO2 | 5032-8IOLM12DR | 11.200.1.176
VSB_DPM2 | 11.200.1.10 | VSB_DPM2_FIO3 | 5032-8IOLM12DR | 11.200.1.177
VSB_DPM2 | 11.200.1.10 | VSB_DPM2_FIO4 | 5032-8IOLM12DR | 11.200.1.178
VSB_DPM2 | 11.200.1.10 | VSB_DPM2_FIO5 | 5032-8IOLM12DR | 11.200.1.179
VSB_DPM2 | 11.200.1.10 | VSB_DPM2_FIO6 | 5032-8IOLM12DR | 11.200.1.180
VSB_DPM2 | 11.200.1.10 | VSB_DPM2_FIO7 | 5032-8IOLM12DR | 11.200.1.181 |  |  |  | ADDED | 2025-06-13
VSB_DPM2 | 11.200.1.10 | VSB_DPM2_FIO8 | 5032-8IOLM12DR | 11.200.1.182
VSB_DPM2 | 11.200.1.10 | PDP11_PMM1 | 1420-V2-ENT | 11.200.1.198
VSB_DPM3 | 11.200.1.11 | S012065_ZMX1 | ZMX-3DE2500HF-Q7-AMZCHD | 11.200.1.183
VSB_DPM3 | 11.200.1.11 | S012069_ZMX1 | ZMX-3DE2500HF-Q7-AMZCHD | 11.200.1.184
VSB_DPM3 | 11.200.1.11 | S012071_ZMX1 | ZMX-3DE2500HF-Q7-AMZCHD | 11.200.1.185
VSB_DPM3 | 11.200.1.11 | S012073_ZMX1 | ZMX-3DE2500HF-Q7-AMZCHD | 11.200.1.186
VSB_DPM3 | 11.200.1.11 | S012075_ZMX1 | ZMX-3DE2500HF-Q7-AMZCHD | 11.200.1.187
VSB_DPM3 | 11.200.1.11 | S012077_ZMX1 | ZMX-3DE2500HF-Q7-AMZCHD | 11.200.1.188
VSB_DPM3 | 11.200.1.11 | S012079_ZMX1 | ZMX-3DE2500HF-Q7-AMZCHD | 11.200.1.189
VSB_DPM3 | 11.200.1.11 | VSB_DPM3_FIO1 | 5032-8IOLM12DR | 11.200.1.190
VSB_DPM3 | 11.200.1.11 | VSB_DPM3_FIO2 | 5032-8IOLM12DR | 11.200.1.191
VSB_DPM3 | 11.200.1.11 | VSB_DPM3_FIO3 | 5032-8IOLM12DR | 11.200.1.192
VSB_DPM3 | 11.200.1.11 | VSB_DPM3_FIO4 | 5032-8IOLM12DR | 11.200.1.193
VSB_DPM3 | 11.200.1.11 | VSB_DPM3_FIO6 | 5032-8IOLM12DR | 11.200.1.194 |  |  |  | ADDED | 2025-05-25
VSB_DPM3 | 11.200.1.11 | VSB_DPM3_FIO8 | 5032-8IOLM12DR | 11.200.1.195 |  |  |  | ADDED | 2025-05-25
FL2086_DPM1 | 11.200.1.4 | FL2074_2_VFD1 | 35S-6D4-P111 | 11.200.1.65 |  |  |  | ADDED | 2025-06-12
FL2086_DPM1 | 11.200.1.4 | FL2074_4_EX1 | CALJAN | 11.200.1.66
FL2086_DPM1 | 11.200.1.4 | FL2078_2_VFD1 | 35S-6D4-P111 | 11.200.1.67
FL2086_DPM1 | 11.200.1.4 | FL2078_4_EX1 | CALJAN | 11.200.1.68
FL2086_DPM1 | 11.200.1.4 | FL2086_2_VFD1 | 35S-6D4-P111 | 11.200.1.69
FL2086_DPM1 | 11.200.1.4 | FL2086_4_EX1 | CALJAN | 11.200.1.70
FL2086_DPM1 | 11.200.1.4 | FL2090_2_VFD1 | 35S-6D4-P111 | 11.200.1.71
FL2086_DPM1 | 11.200.1.4 | FL2090_4_EX1 | CALJAN | 11.200.1.72
FL2086_DPM1 | 11.200.1.4 | FL2094_2_VFD1 | 35S-6D4-P111 | 11.200.1.73
FL2086_DPM1 | 11.200.1.4 | FL2094_4_EX1 | CALJAN | 11.200.1.74
FL4070_DPM1 | 11.200.1.5 | FL4082_2_VFD1 | 35S-6D4-P111 | 11.200.1.75
FL4070_DPM1 | 11.200.1.5 | FL4082_4_EX1 | CALJAN | 11.200.1.76
FL4070_DPM1 | 11.200.1.5 | FL4078_2_VFD1 | 35S-6D4-P111 | 11.200.1.77
FL4070_DPM1 | 11.200.1.5 | FL4078_4_EX1 | CALJAN | 11.200.1.78
FL4070_DPM1 | 11.200.1.5 | FL4074_2_VFD1 | 35S-6D4-P111 | 11.200.1.79
FL4070_DPM1 | 11.200.1.5 | FL4074_4_EX1 | CALJAN | 11.200.1.80
FL4070_DPM1 | 11.200.1.5 | FL4070_2_VFD1 | 35S-6D4-P111 | 11.200.1.81
FL4070_DPM1 | 11.200.1.5 | FL4070_4_EX1 | CALJAN | 11.200.1.82
FL4070_DPM1 | 11.200.1.5 | FL4066_2_VFD1 | 35S-6D4-P111 | 11.200.1.83
FL4070_DPM1 | 11.200.1.5 | FL4066_4_EX1 | CALJAN | 11.200.1.84
PS8_5_DPM1 | 11.200.1.3 | PDP11_FIO1 | 5032-8IOLM12DR | 11.200.1.197
[8 empty] | ADDED | 2025-05-25

## Part Number
HP | PART NUMBER
2HP | 35S-6D2-P101
3HP | 35S-6D3-P101
5HP | 35S-6D4-P111
7.5HP | 35S-6D5-P111
10HP | 35S-6D6-P111
15HP | 25B-D024N104
20HP | 25B-D030N104
30HP | 25B-D043N114
EXTENDO | CALJAN
TIPPER | PIONEER
ZMX | ZMX-3DE2500HF-Q7-AMZCHD
FIO | 5032-8IOLM12DR

## MCM05_DESC
TAGNAME | ADDR | TERM | TERMDESC | DESCA | DESCB | Unnamed: 6 | CONTROLLERS | Unnamed: 8 | Unnamed: 9 | Unnamed: 10 | Unnamed: 11 | Unnamed: 12 | Unnamed: 13 | Unnamed: 14 | Unnamed: 15 | Unnamed: 16 | Unnamed: 17 | Unnamed: 18
FL2074_2_VFD1 | FL2074_2_VFD1_I0 | I0 |  | FL2074_2_DISC | DISCONNECT AUX |  | PRS1_2A_VFD1 | 600 | not found |  |  | PRS1_2A_VFD1/PRS1_2B_VFD1/PRS1_3_VFD1/PRS1_4_VFD1 | [5 empty] | PRS1_2A_VFD1/PRS1_2B_VFD1/PRS1_3_VFD1/PRS1_4_VFD1
FL2074_2_VFD1 | FL2074_2_VFD1_I1 | I1 |  | SPARE |  |  | PRS1_2B_VFD1 |  | not found | [8 empty] | PRS1_6_VFD1/PRS2_1_VFD1/PS8_1_VFD1/PS8_11_VFD1
FL2074_2_VFD1 | FL2074_2_VFD1_I2 | I2 |  | FL2074_2_PE1 | TRACKING PHOTOEYE |  | PRS1_3_VFD1 |  | not found | [8 empty] | PS8_2_VFD1/PS8_4_VFD1/PS8_5_VFD1/PS8_6_VFD1
FL2074_2_VFD1 | FL2074_2_VFD1_I3 | I3 |  | FL2074_3CH_PE1 | FULL PHOTOEYE |  | PRS1_4_VFD1 |  | not found | [8 empty] | PS8_8_VFD1/PS8_9_VFD1/PS9_2_VFD1/PS9_3_VFD1
FL2074_2_VFD1 | FL2074_2_VFD1_IO0 | IO0 |  | FL2074_2_JR2_PB | JAM RESET PUSHBUTTON |  |  |  | not found | [8 empty] | ULC1_3_VFD1/ULC2_3_VFD1/ULC3_3_VFD1/ULC4_3_VFD1
FL2074_2_VFD1 | FL2074_2_VFD1_IO1 | IO1 |  | FL2074_2_JR2_PB_LT | JAM RESET PUSHBUTTON LIGHT |  | PRS1_6_VFD1 | 601 | not found |  |  | PRS1_6_VFD1/PRS2_1_VFD1/PS8_1_VFD1/PS8_11_VFD1 | [5 empty] | PRS1_1ACH_FIO1/PRS1_1BCH_FIO1/PRS1_4_FIO1/PS8_1_FIO1
FL2074_2_VFD1 | FL2074_2_VFD1_SI0 | SI0 |  | FL2074_1_ESTOP | ESTOP OK |  | PRS2_1_VFD1 |  | not found | [8 empty] | PS8_1_FIO2/PS8_1_FIOH1/PS8_1_FIOH2/PS8_1_FIOH3
FL2074_2_VFD1 | FL2074_2_VFD1_SI1 | SI1 |  | SPARE |  |  | PS8_1_VFD1 |  | not found | [8 empty] | PS8_4_SIO1/PS8_4_FIOH1/PS8_5_FIO1/PS8_9_FIO1
FL2074_2_VFD1 | FL2074_2_VFD1_SI2 | SI2 |  | SPARE |  |  | PS8_11_VFD1 |  | not found | [8 empty] | PS8_11_FIO1/PS8_11_FIO2/PS8_11_FIOH1/PS8_11_FIOH2
FL2074_2_VFD1 | FL2074_2_VFD1_SI3 | SI3 |  | SPARE |  |  |  |  | not found | [8 empty] | PS9_3_FIO1/PS9_3_FIO2/PS9_3_FIOH1/PS9_3_FIOH2
FL2074_2_VFD1 | FL2074_2_VFD1_SO0 | SO0 |  | FL2074_1_STO1 | ESTOP OK |  | PS8_2_VFD1 | 602 | not found |  |  | PS8_2_VFD1/PS8_4_VFD1/PS8_5_VFD1/PS8_6_VFD1 | [5 empty] | FL2074_2_VFD1/FL2078_2_VFD1/FL2086_2_VFD1/FL2090_2_VFD1
FL2078_2_VFD1 | FL2078_2_VFD1_I0 | I0 |  | FL2078_2_DISC | DISCONNECT AUX |  | PS8_4_VFD1 |  | not found | [8 empty] | FL2094_2_VFD1/FL4066_2_VFD1/FL4070_2_VFD1/FL4074_2_VFD1
FL2078_2_VFD1 | FL2078_2_VFD1_I1 | I1 |  | SPARE |  |  | PS8_5_VFD1 |  | not found | [8 empty] | FL4078_2_VFD1/FL4082_2_VFD1/FL2074_FIOH1/S012080_FIOH1
FL2078_2_VFD1 | FL2078_2_VFD1_I2 | I2 |  | FL2078_2_PE1 | TRACKING PHOTOEYE |  | PS8_6_VFD1 |  | not found | [8 empty] | FL2086_FIOH1/FL2090_FIOH1/S012096_FIOH1/FL4082_FIOH1
FL2078_2_VFD1 | FL2078_2_VFD1_I3 | I3 |  | FL2078_3CH_PE1 | FULL PHOTOEYE |  |  |  | not found | [8 empty] | S014080_FIOH1/FL4074_FIOH1/FL4072_FIOH1/FL4066_FIOH1
FL2078_2_VFD1 | FL2078_2_VFD1_IO0 | IO0 |  | FL2078_2_JR2_PB | JAM RESET PUSHBUTTON |  | PS8_8_VFD1 | 603 | not found |  |  | PS8_8_VFD1/PS8_9_VFD1/PS9_2_VFD1/PS9_3_VFD1
FL2078_2_VFD1 | FL2078_2_VFD1_IO1 | IO1 |  | FL2078_2_JR2_PB_LT | JAM RESET PUSHBUTTON LIGHT |  | PS8_9_VFD1 |  | not found
FL2078_2_VFD1 | FL2078_2_VFD1_SI0 | SI0 |  | FL2078_1_ESTOP | ESTOP OK |  | PS9_2_VFD1 |  | not found
FL2078_2_VFD1 | FL2078_2_VFD1_SI1 | SI1 |  | SPARE |  |  | PS9_3_VFD1 |  | not found
FL2078_2_VFD1 | FL2078_2_VFD1_SI2 | SI2 |  | SPARE |  |  |  |  | not found
FL2078_2_VFD1 | FL2078_2_VFD1_SI3 | SI3 |  | SPARE |  |  | ULC1_3_VFD1 | 604 | not found |  |  | ULC1_3_VFD1/ULC2_3_VFD1/ULC3_3_VFD1/ULC4_3_VFD1
FL2078_2_VFD1 | FL2078_2_VFD1_SO0 | SO0 |  | FL2078_1_STO1 | ESTOP OK |  | ULC2_3_VFD1 |  | not found
FL2086_2_VFD1 | FL2086_2_VFD1_I0 | I0 |  | FL2086_2_DISC | DISCONNECT AUX |  | ULC3_3_VFD1 |  | not found
FL2086_2_VFD1 | FL2086_2_VFD1_I1 | I1 |  | SPARE |  |  | ULC4_3_VFD1 |  | not found
FL2086_2_VFD1 | FL2086_2_VFD1_I2 | I2 |  | FL2086_2_PE1 | TRACKING PHOTOEYE |  |  |  | not found
FL2086_2_VFD1 | FL2086_2_VFD1_I3 | I3 |  | FL2086_3CH_PE1 | FULL PHOTOEYE |  | PRS1_1ACH_FIO1 | 605 | not found |  |  | PRS1_1ACH_FIO1/PRS1_1BCH_FIO1/PRS1_4_FIO1/PS8_1_FIO1
FL2086_2_VFD1 | FL2086_2_VFD1_IO0 | IO0 |  | FL2086_2_JR2_PB | JAM RESET PUSHBUTTON |  | PRS1_1BCH_FIO1 |  | not found
FL2086_2_VFD1 | FL2086_2_VFD1_IO1 | IO1 |  | FL2086_2_JR2_PB_LT | JAM RESET PUSHBUTTON LIGHT |  | PRS1_4_FIO1 |  | not found
FL2086_2_VFD1 | FL2086_2_VFD1_SI0 | SI0 |  | FL2086_1_ESTOP | ESTOP OK |  | PS8_1_FIO1 |  | not found
FL2086_2_VFD1 | FL2086_2_VFD1_SI1 | SI1 |  | SPARE |  |  |  |  | not found
FL2086_2_VFD1 | FL2086_2_VFD1_SI2 | SI2 |  | SPARE |  |  | PS8_1_FIO2 | 606 | not found |  |  | PS8_1_FIO2/PS8_1_FIOH1/PS8_1_FIOH2/PS8_1_FIOH3
FL2086_2_VFD1 | FL2086_2_VFD1_SI3 | SI3 |  | SPARE |  |  | PS8_1_FIOH1 |  | not found
FL2086_2_VFD1 | FL2086_2_VFD1_SO0 | SO0 |  | FL2086_1_STO1 | ESTOP OK |  | PS8_1_FIOH2 |  | not found
FL2090_2_VFD1 | FL2090_2_VFD1_I0 | I0 |  | FL2090_2_DISC | DISCONNECT AUX |  | PS8_1_FIOH3 |  | not found
FL2090_2_VFD1 | FL2090_2_VFD1_I1 | I1 |  | SPARE |  |  |  |  | not found
FL2090_2_VFD1 | FL2090_2_VFD1_I2 | I2 |  | FL2090_2_PE1 | TRACKING PHOTOEYE |  | PS8_4_SIO1 | 607 | not found |  |  | PS8_4_SIO1/PS8_4_FIOH1/PS8_5_FIO1/PS8_9_FIO1
FL2090_2_VFD1 | FL2090_2_VFD1_I3 | I3 |  | FL2090_3CH_PE1 | FULL PHOTOEYE |  | PS8_4_FIOH1 |  | not found
FL2090_2_VFD1 | FL2090_2_VFD1_IO0 | IO0 |  | FL2090_2_JR2_PB | JAM RESET PUSHBUTTON |  | PS8_5_FIO1 |  | not found
FL2090_2_VFD1 | FL2090_2_VFD1_IO1 | IO1 |  | FL2090_2_JR2_PB_LT | JAM RESET PUSHBUTTON LIGHT |  | PS8_9_FIO1 |  | not found
FL2090_2_VFD1 | FL2090_2_VFD1_SI0 | SI0 |  | FL2090_1_ESTOP | ESTOP OK |  |  |  | not found
FL2090_2_VFD1 | FL2090_2_VFD1_SI1 | SI1 |  | SPARE |  |  | PS8_11_FIO1 | 608 | not found |  |  | PS8_11_FIO1/PS8_11_FIO2/PS8_11_FIOH1/PS8_11_FIOH2
FL2090_2_VFD1 | FL2090_2_VFD1_SI2 | SI2 |  | SPARE |  |  | PS8_11_FIO2 |  | not found
FL2090_2_VFD1 | FL2090_2_VFD1_SI3 | SI3 |  | SPARE |  |  | PS8_11_FIOH1 |  | not found
FL2090_2_VFD1 | FL2090_2_VFD1_SO0 | SO0 |  | FL2090_1_STO1 | ESTOP OK |  | PS8_11_FIOH2 |  | not found
FL2094_2_VFD1 | FL2094_2_VFD1_I0 | I0 |  | FL2094_2_DISC | DISCONNECT AUX |  |  |  | not found
FL2094_2_VFD1 | FL2094_2_VFD1_I1 | I1 |  | SPARE |  |  | PS9_3_FIO1 | 609 | not found |  |  | PS9_3_FIO1/PS9_3_FIO2/PS9_3_FIOH1/PS9_3_FIOH2
FL2094_2_VFD1 | FL2094_2_VFD1_I2 | I2 |  | FL2094_2_PE1 | TRACKING PHOTOEYE |  | PS9_3_FIO2 |  | not found
FL2094_2_VFD1 | FL2094_2_VFD1_I3 | I3 |  | FL2094_3CH_PE1 | FULL PHOTOEYE |  | PS9_3_FIOH1 |  | not found
FL2094_2_VFD1 | FL2094_2_VFD1_IO0 | IO0 |  | FL2094_2_JR2_PB | JAM RESET PUSHBUTTON |  | PS9_3_FIOH2 |  | not found
FL2094_2_VFD1 | FL2094_2_VFD1_IO1 | IO1 |  | FL2094_2_JR2_PB_LT | JAM RESET PUSHBUTTON LIGHT |  |  |  | not found
FL2094_2_VFD1 | FL2094_2_VFD1_SI0 | SI0 |  | FL2094_1_ESTOP | ESTOP OK |  | FL2074_2_VFD1 | 610 | not found |  |  | FL2074_2_VFD1/FL2078_2_VFD1/FL2086_2_VFD1/FL2090_2_VFD1
FL2094_2_VFD1 | FL2094_2_VFD1_SI1 | SI1 |  | SPARE |  |  | FL2078_2_VFD1 |  | not found
FL2094_2_VFD1 | FL2094_2_VFD1_SI2 | SI2 |  | SPARE |  |  | FL2086_2_VFD1 |  | not found
FL2094_2_VFD1 | FL2094_2_VFD1_SI3 | SI3 |  | SPARE |  |  | FL2090_2_VFD1 |  | not found
FL2094_2_VFD1 | FL2094_2_VFD1_SO0 | SO0 |  | FL2094_1_STO1 | ESTOP OK |  |  |  | not found
FL4066_2_VFD1 | FL4066_2_VFD1_I0 | I0 |  | FL4066_2_DISC | DISCONNECT AUX |  | FL2094_2_VFD1 | 611 | not found |  |  | FL2094_2_VFD1/FL4066_2_VFD1/FL4070_2_VFD1/FL4074_2_VFD1
FL4066_2_VFD1 | FL4066_2_VFD1_I1 | I1 |  | SPARE |  |  | FL4066_2_VFD1 |  | not found
FL4066_2_VFD1 | FL4066_2_VFD1_I2 | I2 |  | FL4066_2_PE1 | TRACKING PHOTOEYE |  | FL4070_2_VFD1 |  | not found
FL4066_2_VFD1 | FL4066_2_VFD1_I3 | I3 |  | FL4066_3CH_PE1 | FULL PHOTOEYE |  | FL4074_2_VFD1 |  | not found
FL4066_2_VFD1 | FL4066_2_VFD1_IO0 | IO0 |  | FL4066_2_JR2_PB | JAM RESET PUSHBUTTON |  |  |  | not found
FL4066_2_VFD1 | FL4066_2_VFD1_IO1 | IO1 |  | FL4066_2_JR2_PB_LT | JAM RESET PUSHBUTTON LIGHT |  | FL4078_2_VFD1 | 612 | not found |  |  | FL4078_2_VFD1/FL4082_2_VFD1/FL2074_FIOH1/S012080_FIOH1
FL4066_2_VFD1 | FL4066_2_VFD1_SI0 | SI0 |  | FL4066_1_ESTOP | ESTOP OK |  | FL4082_2_VFD1 |  | not found
FL4066_2_VFD1 | FL4066_2_VFD1_SI1 | SI1 |  | SPARE |  |  | FL2074_FIOH1 |  | not found
FL4066_2_VFD1 | FL4066_2_VFD1_SI2 | SI2 |  | SPARE |  |  | S012080_FIOH1 |  | not found
FL4066_2_VFD1 | FL4066_2_VFD1_SI3 | SI3 |  | SPARE |  |  |  |  | not found
FL4066_2_VFD1 | FL4066_2_VFD1_SO0 | SO0 |  | FL4066_1_STO1 | ESTOP OK |  | FL2086_FIOH1 | 613 | not found |  |  | FL2086_FIOH1/FL2090_FIOH1/S012096_FIOH1/FL4082_FIOH1
FL4070_2_VFD1 | FL4070_2_VFD1_I0 | I0 |  | FL4070_2_DISC | DISCONNECT AUX |  | FL2086_FIOH2 |  | not found
FL4070_2_VFD1 | FL4070_2_VFD1_I1 | I1 |  | SPARE |  |  | FL2086_FIOH3 |  | not found
FL4070_2_VFD1 | FL4070_2_VFD1_I2 | I2 |  | FL4070_2_PE1 | TRACKING PHOTOEYE |  | FL2086_FIOH4 |  | not found
FL4070_2_VFD1 | FL4070_2_VFD1_I3 | I3 |  | FL4070_3CH_PE1 | FULL PHOTOEYE |  |  |  | not found
FL4070_2_VFD1 | FL4070_2_VFD1_IO0 | IO0 |  | FL4070_2_JR2_PB | JAM RESET PUSHBUTTON |  | FL2086_FIOH5 | 614 | not found |  |  | S014080_FIOH1/FL4074_FIOH1/FL4072_FIOH1/FL4066_FIOH1
FL4070_2_VFD1 | FL4070_2_VFD1_IO1 | IO1 |  | FL4070_2_JR2_PB_LT | JAM RESET PUSHBUTTON LIGHT |  | FL2086_FIOH6 |  | not found
FL4070_2_VFD1 | FL4070_2_VFD1_SI0 | SI0 |  | FL4070_1_ESTOP | ESTOP OK |  | FL2086_FIOH7 |  | not found
FL4070_2_VFD1 | FL4070_2_VFD1_SI1 | SI1 |  | SPARE |  |  | FL2086_FIOH8 |  | not found
FL4070_2_VFD1 | FL4070_2_VFD1_SI2 | SI2 |  | SPARE |  |  |  |  | not found
FL4070_2_VFD1 | FL4070_2_VFD1_SI3 | SI3 |  | SPARE |  |  | FL2090_FIOH1 | 615 | not found
FL4070_2_VFD1 | FL4070_2_VFD1_SO0 | SO0 |  | FL4070_1_STO1 | ESTOP OK |  | S012096_FIOH1 |  | not found
FL4074_2_VFD1 | FL4074_2_VFD1_I0 | I0 |  | FL4074_2_DISC | DISCONNECT AUX |  | FL4066_FIOH1 |  | not found
FL4074_2_VFD1 | FL4074_2_VFD1_I1 | I1 |  | SPARE |  |  | S014072_FIOH1 |  | not found
FL4074_2_VFD1 | FL4074_2_VFD1_I2 | I2 |  | FL4074_2_PE1 | TRACKING PHOTOEYE |  |  |  | not found
FL4074_2_VFD1 | FL4074_2_VFD1_I3 | I3 |  | FL4074_3CH_PE1 | FULL PHOTOEYE |  | FL4074_FIOH1 | 616 | not found
FL4074_2_VFD1 | FL4074_2_VFD1_IO0 | IO0 |  | FL4074_2_JR2_PB | JAM RESET PUSHBUTTON |  | S014080_FIOH1 |  | not found
FL4074_2_VFD1 | FL4074_2_VFD1_IO1 | IO1 |  | FL4074_2_JR2_PB_LT | JAM RESET PUSHBUTTON LIGHT |  | FL4082_FIOH1 |  | not found
FL4074_2_VFD1 | FL4074_2_VFD1_SI0 | SI0 |  | FL4074_1_ESTOP | ESTOP OK |  |  |  | not found
FL4074_2_VFD1 | FL4074_2_VFD1_SI1 | SI1 |  | SPARE |  |  |  |  | not found
FL4074_2_VFD1 | FL4074_2_VFD1_SI2 | SI2 |  | SPARE
FL4074_2_VFD1 | FL4074_2_VFD1_SI3 | SI3 |  | SPARE
FL4074_2_VFD1 | FL4074_2_VFD1_SO0 | SO0 |  | FL4074_1_STO1 | ESTOP OK
FL4078_2_VFD1 | FL4078_2_VFD1_I0 | I0 |  | FL4078_2_DISC | DISCONNECT AUX
FL4078_2_VFD1 | FL4078_2_VFD1_I1 | I1 |  | SPARE
FL4078_2_VFD1 | FL4078_2_VFD1_I2 | I2 |  | FL4078_2_PE1 | TRACKING PHOTOEYE |  |  | PS8_11_BCN2_A | AMBER BEACON LIGHT
FL4078_2_VFD1 | FL4078_2_VFD1_I3 | I3 |  | FL4078_3CH_PE1 | FULL PHOTOEYE
FL4078_2_VFD1 | FL4078_2_VFD1_IO0 | IO0 |  | FL4078_2_JR2_PB | JAM RESET PUSHBUTTON
FL4078_2_VFD1 | FL4078_2_VFD1_IO1 | IO1 |  | FL4078_2_JR2_PB_LT | JAM RESET PUSHBUTTON LIGHT
FL4078_2_VFD1 | FL4078_2_VFD1_SI0 | SI0 |  | FL4078_1_ESTOP | ESTOP OK
FL4078_2_VFD1 | FL4078_2_VFD1_SI1 | SI1 |  | SPARE
FL4078_2_VFD1 | FL4078_2_VFD1_SI2 | SI2 |  | SPARE
FL4078_2_VFD1 | FL4078_2_VFD1_SI3 | SI3 |  | SPARE
FL4078_2_VFD1 | FL4078_2_VFD1_SO0 | SO0 |  | FL4078_1_STO1 | ESTOP OK
FL4082_2_VFD1 | FL4082_2_VFD1_I0 | I0 |  | FL4082_2_DISC | DISCONNECT AUX
FL4082_2_VFD1 | FL4082_2_VFD1_I1 | I1 |  | SPARE
FL4082_2_VFD1 | FL4082_2_VFD1_I2 | I2 |  | FL4082_2_PE1 | TRACKING PHOTOEYE
FL4082_2_VFD1 | FL4082_2_VFD1_I3 | I3 |  | FL4082_3CH_PE1 | FULL PHOTOEYE
FL4082_2_VFD1 | FL4082_2_VFD1_IO0 | IO0 |  | FL4082_2_JR2_PB | JAM RESET PUSHBUTTON
FL4082_2_VFD1 | FL4082_2_VFD1_IO1 | IO1 |  | FL4082_2_JR2_PB_LT | JAM RESET PUSHBUTTON LIGHT
FL4082_2_VFD1 | FL4082_2_VFD1_SI0 | SI0 |  | FL4082_1_ESTOP | ESTOP OK
FL4082_2_VFD1 | FL4082_2_VFD1_SI1 | SI1 |  | SPARE
FL4082_2_VFD1 | FL4082_2_VFD1_SI2 | SI2 |  | SPARE
FL4082_2_VFD1 | FL4082_2_VFD1_SI3 | SI3 |  | SPARE
FL4082_2_VFD1 | FL4082_2_VFD1_SO0 | SO0 |  | FL4082_1_STO1 | ESTOP OK
FL2074_FIOH1 | FL2074_FIOH1_IO0 | IO0 |  | SPARE
FL2074_FIOH1 | FL2074_FIOH1_IO1 | IO1 |  | SPARE
FL2074_FIOH1 | FL2074_FIOH1_IO2 | IO2 |  | SPARE
FL2074_FIOH1 | FL2074_FIOH1_IO3 | IO3 |  | SPARE
FL2074_FIOH1 | FL2074_FIOH1_IO4 | IO4 |  | SPARE
FL2074_FIOH1 | FL2074_FIOH1_IO5 | IO5 |  | SPARE
FL2074_FIOH1 | FL2074_FIOH1_IO6 | IO6 |  | SPARE
FL2074_FIOH1 | FL2074_FIOH1_IO7 | IO7 |  | SPARE
FL2074_FIOH1 | FL2074_FIOH1_IO8 | IO8 |  | FL2074_2_BCN1_A | AMBER BEACON LIGHT
FL2074_FIOH1 | FL2074_FIOH1_IO9 | IO9 |  | FL2074_2_BCN1_B | BLUE BEACON LIGHT
FL2074_FIOH1 | FL2074_FIOH1_IO10 | IO10 |  | FL2074_2_JR1_PB | JAM RESET PUSHBUTTON
FL2074_FIOH1 | FL2074_FIOH1_IO11 | IO11 |  | FL2074_2_JR1_PB_LT | JAM RESET PUSHBUTTON LIGHT
FL2074_FIOH1 | FL2074_FIOH1_IO12 | IO12 |  | FL2074_1CH_PE1 | FULL PHOTOEYE
FL2074_FIOH1 | FL2074_FIOH1_IO13 | IO13 |  | SPARE
FL2074_FIOH1 | FL2074_FIOH1_IO14 | IO14 |  | FL2074_2_BCN2_A | AMBER BEACON LIGHT
FL2074_FIOH1 | FL2074_FIOH1_IO15 | IO15 |  | FL2074_2_BCN2_B | BLUE BEACON LIGHT
FL2086_FIOH1 | FL2086_FIOH1_IO0 | IO0 |  | SPARE
FL2086_FIOH1 | FL2086_FIOH1_IO1 | IO1 |  | SPARE
FL2086_FIOH1 | FL2086_FIOH1_IO2 | IO2 |  | SPARE
FL2086_FIOH1 | FL2086_FIOH1_IO3 | IO3 |  | SPARE
FL2086_FIOH1 | FL2086_FIOH1_IO4 | IO4 |  | SPARE
FL2086_FIOH1 | FL2086_FIOH1_IO5 | IO5 |  | SPARE
FL2086_FIOH1 | FL2086_FIOH1_IO6 | IO6 |  | SPARE
FL2086_FIOH1 | FL2086_FIOH1_IO7 | IO7 |  | SPARE
FL2086_FIOH1 | FL2086_FIOH1_IO8 | IO8 |  | FL2086_2_BCN1_A | AMBER BEACON LIGHT
FL2086_FIOH1 | FL2086_FIOH1_IO9 | IO9 |  | FL2086_2_BCN1_B | BLUE BEACON LIGHT
FL2086_FIOH1 | FL2086_FIOH1_IO10 | IO10 |  | FL2086_2_JR1_PB | JAM RESET PUSHBUTTON
FL2086_FIOH1 | FL2086_FIOH1_IO11 | IO11 |  | FL2086_2_JR1_PB_LT | JAM RESET PUSHBUTTON LIGHT
FL2086_FIOH1 | FL2086_FIOH1_IO12 | IO12 |  | FL2086_1CH_PE1 | FULL PHOTOEYE
FL2086_FIOH1 | FL2086_FIOH1_IO13 | IO13 |  | SPARE
FL2086_FIOH1 | FL2086_FIOH1_IO14 | IO14 |  | FL2086_2_BCN2_A | AMBER BEACON LIGHT
FL2086_FIOH1 | FL2086_FIOH1_IO15 | IO15 |  | FL2086_2_BCN2_B | BLUE BEACON LIGHT
FL2090_FIOH1 | FL2090_FIOH1_IO0 | IO0 |  | SPARE
FL2090_FIOH1 | FL2090_FIOH1_IO1 | IO1 |  | SPARE
FL2090_FIOH1 | FL2090_FIOH1_IO2 | IO2 |  | SPARE
FL2090_FIOH1 | FL2090_FIOH1_IO3 | IO3 |  | SPARE
FL2090_FIOH1 | FL2090_FIOH1_IO4 | IO4 |  | SPARE
FL2090_FIOH1 | FL2090_FIOH1_IO5 | IO5 |  | SPARE
FL2090_FIOH1 | FL2090_FIOH1_IO6 | IO6 |  | SPARE
FL2090_FIOH1 | FL2090_FIOH1_IO7 | IO7 |  | SPARE
FL2090_FIOH1 | FL2090_FIOH1_IO8 | IO8 |  | FL2090_2_BCN1_A | AMBER BEACON LIGHT
FL2090_FIOH1 | FL2090_FIOH1_IO9 | IO9 |  | FL2090_2_BCN1_B | BLUE BEACON LIGHT
FL2090_FIOH1 | FL2090_FIOH1_IO10 | IO10 |  | FL2090_2_JR1_PB | JAM RESET PUSHBUTTON
FL2090_FIOH1 | FL2090_FIOH1_IO11 | IO11 |  | FL2090_2_JR1_PB_LT | JAM RESET PUSHBUTTON LIGHT
FL2090_FIOH1 | FL2090_FIOH1_IO12 | IO12 |  | FL2090_1CH_PE1 | FULL PHOTOEYE
FL2090_FIOH1 | FL2090_FIOH1_IO13 | IO13 |  | SPARE
FL2090_FIOH1 | FL2090_FIOH1_IO14 | IO14 |  | FL2090_2_BCN2_A | AMBER BEACON LIGHT
FL2090_FIOH1 | FL2090_FIOH1_IO15 | IO15 |  | FL2090_2_BCN2_B | BLUE BEACON LIGHT
FL4066_FIOH1 | FL4066_FIOH1_IO0 | IO0 |  | FL4066_2_BCN1_A | AMBER BEACON LIGHT
FL4066_FIOH1 | FL4066_FIOH1_IO1 | IO1 |  | FL4066_2_BCN1_B | BLUE BEACON LIGHT
FL4066_FIOH1 | FL4066_FIOH1_IO2 | IO2 |  | FL4066_2_JR1_PB | JAM RESET PUSHBUTTON
FL4066_FIOH1 | FL4066_FIOH1_IO3 | IO3 |  | FL4066_2_JR1_PB_LT | JAM RESET PUSHBUTTON LIGHT
FL4066_FIOH1 | FL4066_FIOH1_IO4 | IO4 |  | FL4066_1CH_PE1 | FULL PHOTOEYE
FL4066_FIOH1 | FL4066_FIOH1_IO5 | IO5 |  | SPARE
FL4066_FIOH1 | FL4066_FIOH1_IO6 | IO6 |  | FL4066_2_BCN2_A | AMBER BEACON LIGHT
FL4066_FIOH1 | FL4066_FIOH1_IO7 | IO7 |  | FL4066_2_BCN2_B | BLUE BEACON LIGHT
FL4066_FIOH1 | FL4066_FIOH1_IO8 | IO8 |  | SPARE
FL4066_FIOH1 | FL4066_FIOH1_IO9 | IO9 |  | SPARE
FL4066_FIOH1 | FL4066_FIOH1_IO10 | IO10 |  | SPARE
FL4066_FIOH1 | FL4066_FIOH1_IO11 | IO11 |  | SPARE
FL4066_FIOH1 | FL4066_FIOH1_IO12 | IO12 |  | SPARE
FL4066_FIOH1 | FL4066_FIOH1_IO13 | IO13 |  | SPARE
FL4066_FIOH1 | FL4066_FIOH1_IO14 | IO14 |  | SPARE
FL4066_FIOH1 | FL4066_FIOH1_IO15 | IO15 |  | SPARE
FL4074_FIOH1 | FL4074_FIOH1_IO0 | IO0 |  | FL4074_2_BCN1_A | AMBER BEACON LIGHT
FL4074_FIOH1 | FL4074_FIOH1_IO1 | IO1 |  | FL4074_2_BCN1_B | BLUE BEACON LIGHT
FL4074_FIOH1 | FL4074_FIOH1_IO2 | IO2 |  | FL4074_2_JR1_PB | JAM RESET PUSHBUTTON
FL4074_FIOH1 | FL4074_FIOH1_IO3 | IO3 |  | FL4074_2_JR1_PB_LT | JAM RESET PUSHBUTTON LIGHT
FL4074_FIOH1 | FL4074_FIOH1_IO4 | IO4 |  | FL4074_1CH_PE1 | FULL PHOTOEYE
FL4074_FIOH1 | FL4074_FIOH1_IO5 | IO5 |  | SPARE
FL4074_FIOH1 | FL4074_FIOH1_IO6 | IO6 |  | FL4074_2_BCN2_A | AMBER BEACON LIGHT
FL4074_FIOH1 | FL4074_FIOH1_IO7 | IO7 |  | FL4074_2_BCN2_B | BLUE BEACON LIGHT
FL4074_FIOH1 | FL4074_FIOH1_IO8 | IO8 |  | SPARE
FL4074_FIOH1 | FL4074_FIOH1_IO9 | IO9 |  | SPARE
FL4074_FIOH1 | FL4074_FIOH1_IO10 | IO10 |  | SPARE
FL4074_FIOH1 | FL4074_FIOH1_IO11 | IO11 |  | SPARE
FL4074_FIOH1 | FL4074_FIOH1_IO12 | IO12 |  | SPARE
FL4074_FIOH1 | FL4074_FIOH1_IO13 | IO13 |  | SPARE
FL4074_FIOH1 | FL4074_FIOH1_IO14 | IO14 |  | SPARE
FL4074_FIOH1 | FL4074_FIOH1_IO15 | IO15 |  | SPARE
FL4082_FIOH1 | FL4082_FIOH1_IO0 | IO0 |  | FL4082_2_BCN1_A | AMBER BEACON LIGHT
FL4082_FIOH1 | FL4082_FIOH1_IO1 | IO1 |  | FL4082_2_BCN1_B | BLUE BEACON LIGHT
FL4082_FIOH1 | FL4082_FIOH1_IO2 | IO2 |  | FL4082_2_JR1_PB | JAM RESET PUSHBUTTON
FL4082_FIOH1 | FL4082_FIOH1_IO3 | IO3 |  | FL4082_2_JR1_PB_LT | JAM RESET PUSHBUTTON LIGHT
FL4082_FIOH1 | FL4082_FIOH1_IO4 | IO4 |  | FL4082_1CH_PE1 | FULL PHOTOEYE
FL4082_FIOH1 | FL4082_FIOH1_IO5 | IO5 |  | SPARE
FL4082_FIOH1 | FL4082_FIOH1_IO6 | IO6 |  | FL4082_2_BCN2_A | AMBER BEACON LIGHT
FL4082_FIOH1 | FL4082_FIOH1_IO7 | IO7 |  | FL4082_2_BCN2_B | BLUE BEACON LIGHT
FL4082_FIOH1 | FL4082_FIOH1_IO8 | IO8 |  | SPARE
FL4082_FIOH1 | FL4082_FIOH1_IO9 | IO9 |  | SPARE
FL4082_FIOH1 | FL4082_FIOH1_IO10 | IO10 |  | SPARE
FL4082_FIOH1 | FL4082_FIOH1_IO11 | IO11 |  | SPARE
FL4082_FIOH1 | FL4082_FIOH1_IO12 | IO12 |  | SPARE
FL4082_FIOH1 | FL4082_FIOH1_IO13 | IO13 |  | SPARE
FL4082_FIOH1 | FL4082_FIOH1_IO14 | IO14 |  | SPARE
FL4082_FIOH1 | FL4082_FIOH1_IO15 | IO15 |  | SPARE
S012004_FIOH1 | S012004_FIOH1_IO0 | IO0 |  | S012004_PE1 | FULL PHOTOEYE 100%
S012004_FIOH1 | S012004_FIOH1_IO1 | IO1 |  | SPARE
S012004_FIOH1 | S012004_FIOH1_IO2 | IO2 |  | S012004_PE2 | FULL PHOTOEYE 50%
S012004_FIOH1 | S012004_FIOH1_IO3 | IO3 |  | SPARE
S012004_FIOH1 | S012004_FIOH1_IO4 | IO4 |  | S012004_PR1 | PKG RELEASE PUSHBUTTON
S012004_FIOH1 | S012004_FIOH1_IO5 | IO5 |  | SPARE
S012004_FIOH1 | S012004_FIOH1_IO6 | IO6 |  | S012004_SOL1 | PKG RELEASE SOLENOID
S012004_FIOH1 | S012004_FIOH1_IO7 | IO7 |  | SPARE
S012004_FIOH1 | S012004_FIOH1_IO8 | IO8 |  | S012002_PE1 | FULL PHOTOEYE 100%
S012004_FIOH1 | S012004_FIOH1_IO9 | IO9 |  | SPARE
S012004_FIOH1 | S012004_FIOH1_IO10 | IO10 |  | S012002_PE2 | FULL PHOTOEYE 50%
S012004_FIOH1 | S012004_FIOH1_IO11 | IO11 |  | SPARE
S012004_FIOH1 | S012004_FIOH1_IO12 | IO12 |  | S012002_PR1 | PKG RELEASE PUSHBUTTON
S012004_FIOH1 | S012004_FIOH1_IO13 | IO13 |  | SPARE
S012004_FIOH1 | S012004_FIOH1_IO14 | IO14 |  | S012002_SOL1 | PKG RELEASE SOLENOID
S012004_FIOH1 | S012004_FIOH1_IO15 | IO15 |  | SPARE
S012008_FIOH1 | S012008_FIOH1_IO0 | IO0 |  | S012008_PE1 | FULL PHOTOEYE 100%
S012008_FIOH1 | S012008_FIOH1_IO1 | IO1 |  | SPARE
S012008_FIOH1 | S012008_FIOH1_IO2 | IO2 |  | S012008_PE2 | FULL PHOTOEYE 50%
S012008_FIOH1 | S012008_FIOH1_IO3 | IO3 |  | SPARE
S012008_FIOH1 | S012008_FIOH1_IO4 | IO4 |  | S012008_PR1 | PKG RELEASE PUSHBUTTON
S012008_FIOH1 | S012008_FIOH1_IO5 | IO5 |  | SPARE
S012008_FIOH1 | S012008_FIOH1_IO6 | IO6 |  | S012008_SOL1 | PKG RELEASE SOLENOID
S012008_FIOH1 | S012008_FIOH1_IO7 | IO7 |  | SPARE
S012008_FIOH1 | S012008_FIOH1_IO8 | IO8 |  | S012006_PE1 | FULL PHOTOEYE 100%
S012008_FIOH1 | S012008_FIOH1_IO9 | IO9 |  | SPARE
S012008_FIOH1 | S012008_FIOH1_IO10 | IO10 |  | S012006_PE2 | FULL PHOTOEYE 50%
S012008_FIOH1 | S012008_FIOH1_IO11 | IO11 |  | SPARE
S012008_FIOH1 | S012008_FIOH1_IO12 | IO12 |  | S012006_PR1 | PKG RELEASE PUSHBUTTON
S012008_FIOH1 | S012008_FIOH1_IO13 | IO13 |  | SPARE
S012008_FIOH1 | S012008_FIOH1_IO14 | IO14 |  | S012006_SOL1 | PKG RELEASE SOLENOID
S012008_FIOH1 | S012008_FIOH1_IO15 | IO15 |  | SPARE
S012012_FIOH1 | S012012_FIOH1_IO0 | IO0 |  | S012012_PE1 | FULL PHOTOEYE 100%
S012012_FIOH1 | S012012_FIOH1_IO1 | IO1 |  | SPARE
S012012_FIOH1 | S012012_FIOH1_IO2 | IO2 |  | S012012_PE2 | FULL PHOTOEYE 50%
S012012_FIOH1 | S012012_FIOH1_IO3 | IO3 |  | SPARE
S012012_FIOH1 | S012012_FIOH1_IO4 | IO4 |  | S012012_PR1 | PKG RELEASE PUSHBUTTON
S012012_FIOH1 | S012012_FIOH1_IO5 | IO5 |  | SPARE
S012012_FIOH1 | S012012_FIOH1_IO6 | IO6 |  | S012012_SOL1 | PKG RELEASE SOLENOID
S012012_FIOH1 | S012012_FIOH1_IO7 | IO7 |  | SPARE
S012012_FIOH1 | S012012_FIOH1_IO8 | IO8 |  | S012010_PE1 | FULL PHOTOEYE 100%
S012012_FIOH1 | S012012_FIOH1_IO9 | IO9 |  | SPARE
S012012_FIOH1 | S012012_FIOH1_IO10 | IO10 |  | S012010_PE2 | FULL PHOTOEYE 50%
S012012_FIOH1 | S012012_FIOH1_IO11 | IO11 |  | SPARE
S012012_FIOH1 | S012012_FIOH1_IO12 | IO12 |  | S012010_PR1 | PKG RELEASE PUSHBUTTON
S012012_FIOH1 | S012012_FIOH1_IO13 | IO13 |  | SPARE
S012012_FIOH1 | S012012_FIOH1_IO14 | IO14 |  | S012010_SOL1 | PKG RELEASE SOLENOID
S012012_FIOH1 | S012012_FIOH1_IO15 | IO15 |  | SPARE
S012016_FIOH1 | S012016_FIOH1_IO0 | IO0 |  | S012016_PE1 | FULL PHOTOEYE 100%
S012016_FIOH1 | S012016_FIOH1_IO1 | IO1 |  | SPARE
S012016_FIOH1 | S012016_FIOH1_IO2 | IO2 |  | S012016_PE2 | FULL PHOTOEYE 50% | 2025-07-01
S012016_FIOH1 | S012016_FIOH1_IO3 | IO3 |  | SPARE
S012016_FIOH1 | S012016_FIOH1_IO4 | IO4 |  | S012016_PR1 | PKG RELEASE PUSHBUTTON
S012016_FIOH1 | S012016_FIOH1_IO5 | IO5 |  | SPARE
S012016_FIOH1 | S012016_FIOH1_IO6 | IO6 |  | S012016_SOL1 | PKG RELEASE SOLENOID
S012016_FIOH1 | S012016_FIOH1_IO7 | IO7 |  | SPARE
S012016_FIOH1 | S012016_FIOH1_IO8 | IO8 |  | S012014_PE1 | FULL PHOTOEYE 100%
S012016_FIOH1 | S012016_FIOH1_IO9 | IO9 |  | SPARE
S012016_FIOH1 | S012016_FIOH1_IO10 | IO10 |  | S012014_PE2 | FULL PHOTOEYE 50%
S012016_FIOH1 | S012016_FIOH1_IO11 | IO11 |  | SPARE
S012016_FIOH1 | S012016_FIOH1_IO12 | IO12 |  | S012014_PR1 | PKG RELEASE PUSHBUTTON
S012016_FIOH1 | S012016_FIOH1_IO13 | IO13 |  | SPARE
S012016_FIOH1 | S012016_FIOH1_IO14 | IO14 |  | S012014_SOL1 | PKG RELEASE SOLENOID
S012016_FIOH1 | S012016_FIOH1_IO15 | IO15 |  | SPARE
S012020_FIOH1 | S012020_FIOH1_IO0 | IO0 |  | S012020_PE1 | FULL PHOTOEYE 100%
S012020_FIOH1 | S012020_FIOH1_IO1 | IO1 |  | SPARE
S012020_FIOH1 | S012020_FIOH1_IO2 | IO2 |  | S012020_PE2 | FULL PHOTOEYE 50%
S012020_FIOH1 | S012020_FIOH1_IO3 | IO3 |  | SPARE
S012020_FIOH1 | S012020_FIOH1_IO4 | IO4 |  | S012020_PR1 | PKG RELEASE PUSHBUTTON
S012020_FIOH1 | S012020_FIOH1_IO5 | IO5 |  | SPARE
S012020_FIOH1 | S012020_FIOH1_IO6 | IO6 |  | S012020_SOL1 | PKG RELEASE SOLENOID | 2025-07-01
S012020_FIOH1 | S012020_FIOH1_IO7 | IO7 |  | SPARE
S012020_FIOH1 | S012020_FIOH1_IO8 | IO8 |  | S012018_PE1 | FULL PHOTOEYE 100%
S012020_FIOH1 | S012020_FIOH1_IO9 | IO9 |  | SPARE
S012020_FIOH1 | S012020_FIOH1_IO10 | IO10 |  | S012018_PE2 | FULL PHOTOEYE 50%
S012020_FIOH1 | S012020_FIOH1_IO11 | IO11 |  | SPARE
S012020_FIOH1 | S012020_FIOH1_IO12 | IO12 |  | S012018_PR1 | PKG RELEASE PUSHBUTTON
S012020_FIOH1 | S012020_FIOH1_IO13 | IO13 |  | SPARE
S012020_FIOH1 | S012020_FIOH1_IO14 | IO14 |  | S012018_SOL1 | PKG RELEASE SOLENOID | 2025-07-01
S012020_FIOH1 | S012020_FIOH1_IO15 | IO15 |  | SPARE
S012024_FIOH1 | S012024_FIOH1_IO0 | IO0 |  | S012024_PE1 | FULL PHOTOEYE 100%
S012024_FIOH1 | S012024_FIOH1_IO1 | IO1 |  | SPARE
S012024_FIOH1 | S012024_FIOH1_IO2 | IO2 |  | S012024_PE2 | FULL PHOTOEYE 50%
S012024_FIOH1 | S012024_FIOH1_IO3 | IO3 |  | SPARE |  | 2025-07-01
S012024_FIOH1 | S012024_FIOH1_IO4 | IO4 |  | S012024_PR1 | PKG RELEASE PUSHBUTTON
S012024_FIOH1 | S012024_FIOH1_IO5 | IO5 |  | SPARE
S012024_FIOH1 | S012024_FIOH1_IO6 | IO6 |  | S012024_SOL1 | PKG RELEASE SOLENOID
S012024_FIOH1 | S012024_FIOH1_IO7 | IO7 |  | SPARE |  | 2025-07-01
S012024_FIOH1 | S012024_FIOH1_IO8 | IO8 |  | S012022_PE1 | FULL PHOTOEYE 100%
S012024_FIOH1 | S012024_FIOH1_IO9 | IO9 |  | SPARE
S012024_FIOH1 | S012024_FIOH1_IO10 | IO10 |  | S012022_PE2 | FULL PHOTOEYE 50%
S012024_FIOH1 | S012024_FIOH1_IO11 | IO11 |  | SPARE
S012024_FIOH1 | S012024_FIOH1_IO12 | IO12 |  | S012022_PR1 | PKG RELEASE PUSHBUTTON
S012024_FIOH1 | S012024_FIOH1_IO13 | IO13 |  | SPARE
S012024_FIOH1 | S012024_FIOH1_IO14 | IO14 |  | S012022_SOL1 | PKG RELEASE SOLENOID
S012024_FIOH1 | S012024_FIOH1_IO15 | IO15 |  | SPARE |  | 2025-07-01
S012028_FIOH1 | S012028_FIOH1_IO0 | IO0 |  | S012028_PE1 | FULL PHOTOEYE 100%
S012028_FIOH1 | S012028_FIOH1_IO1 | IO1 |  | SPARE
S012028_FIOH1 | S012028_FIOH1_IO2 | IO2 |  | S012028_PE2 | FULL PHOTOEYE 50%
S012028_FIOH1 | S012028_FIOH1_IO3 | IO3 |  | SPARE
S012028_FIOH1 | S012028_FIOH1_IO4 | IO4 |  | S012028_PR1 | PKG RELEASE PUSHBUTTON
S012028_FIOH1 | S012028_FIOH1_IO5 | IO5 |  | SPARE
S012028_FIOH1 | S012028_FIOH1_IO6 | IO6 |  | S012028_SOL1 | PKG RELEASE SOLENOID
S012028_FIOH1 | S012028_FIOH1_IO7 | IO7 |  | SPARE
S012028_FIOH1 | S012028_FIOH1_IO8 | IO8 |  | S012026_PE1 | FULL PHOTOEYE 100%
S012028_FIOH1 | S012028_FIOH1_IO9 | IO9 |  | SPARE
S012028_FIOH1 | S012028_FIOH1_IO10 | IO10 |  | S012026_PE2 | FULL PHOTOEYE 50%
S012028_FIOH1 | S012028_FIOH1_IO11 | IO11 |  | SPARE
S012028_FIOH1 | S012028_FIOH1_IO12 | IO12 |  | S012026_PR1 | PKG RELEASE PUSHBUTTON
S012028_FIOH1 | S012028_FIOH1_IO13 | IO13 |  | SPARE
S012028_FIOH1 | S012028_FIOH1_IO14 | IO14 |  | S012026_SOL1 | PKG RELEASE SOLENOID
S012028_FIOH1 | S012028_FIOH1_IO15 | IO15 |  | SPARE
S012032_FIOH1 | S012032_FIOH1_IO0 | IO0 |  | S012032_PE1 | FULL PHOTOEYE 100%
S012032_FIOH1 | S012032_FIOH1_IO1 | IO1 |  | SPARE
S012032_FIOH1 | S012032_FIOH1_IO2 | IO2 |  | S012032_PE2 | FULL PHOTOEYE 50%
S012032_FIOH1 | S012032_FIOH1_IO3 | IO3 |  | SPARE
S012032_FIOH1 | S012032_FIOH1_IO4 | IO4 |  | S012032_PR1 | PKG RELEASE PUSHBUTTON
S012032_FIOH1 | S012032_FIOH1_IO5 | IO5 |  | SPARE
S012032_FIOH1 | S012032_FIOH1_IO6 | IO6 |  | S012032_SOL1 | PKG RELEASE SOLENOID
S012032_FIOH1 | S012032_FIOH1_IO7 | IO7 |  | SPARE
S012032_FIOH1 | S012032_FIOH1_IO8 | IO8 |  | S012030_PE1 | FULL PHOTOEYE 100%
S012032_FIOH1 | S012032_FIOH1_IO9 | IO9 |  | SPARE
S012032_FIOH1 | S012032_FIOH1_IO10 | IO10 |  | S012030_PE2 | FULL PHOTOEYE 50%
S012032_FIOH1 | S012032_FIOH1_IO11 | IO11 |  | SPARE
S012032_FIOH1 | S012032_FIOH1_IO12 | IO12 |  | S012030_PR1 | PKG RELEASE PUSHBUTTON
S012032_FIOH1 | S012032_FIOH1_IO13 | IO13 |  | SPARE
S012032_FIOH1 | S012032_FIOH1_IO14 | IO14 |  | S012030_SOL1 | PKG RELEASE SOLENOID
S012032_FIOH1 | S012032_FIOH1_IO15 | IO15 |  | SPARE
S012034_FIOH1 | S012034_FIOH1_IO0 | IO0 |  | SPARE
S012034_FIOH1 | S012034_FIOH1_IO1 | IO1 |  | SPARE
S012034_FIOH1 | S012034_FIOH1_IO2 | IO2 |  | SPARE
S012034_FIOH1 | S012034_FIOH1_IO3 | IO3 |  | SPARE
S012034_FIOH1 | S012034_FIOH1_IO4 | IO4 |  | SPARE
S012034_FIOH1 | S012034_FIOH1_IO5 | IO5 |  | SPARE
S012034_FIOH1 | S012034_FIOH1_IO6 | IO6 |  | SPARE
S012034_FIOH1 | S012034_FIOH1_IO7 | IO7 |  | SPARE
S012034_FIOH1 | S012034_FIOH1_IO8 | IO8 |  | S012034_PE1 | FULL PHOTOEYE 100%
S012034_FIOH1 | S012034_FIOH1_IO9 | IO9 |  | SPARE
S012034_FIOH1 | S012034_FIOH1_IO10 | IO10 |  | S012034_PE2 | FULL PHOTOEYE 50%
S012034_FIOH1 | S012034_FIOH1_IO11 | IO11 |  | SPARE
S012034_FIOH1 | S012034_FIOH1_IO12 | IO12 |  | S012034_PR1 | PKG RELEASE PUSHBUTTON
S012034_FIOH1 | S012034_FIOH1_IO13 | IO13 |  | SPARE
S012034_FIOH1 | S012034_FIOH1_IO14 | IO14 |  | S012034_SOL1 | PKG RELEASE SOLENOID
S012034_FIOH1 | S012034_FIOH1_IO15 | IO15 |  | SPARE
S012040_FIOH1 | S012040_FIOH1_IO0 | IO0 |  | S012040_PE1 | FULL PHOTOEYE 100%
S012040_FIOH1 | S012040_FIOH1_IO1 | IO1 |  | SPARE
S012040_FIOH1 | S012040_FIOH1_IO2 | IO2 |  | S012040_PE2 | FULL PHOTOEYE 50%
S012040_FIOH1 | S012040_FIOH1_IO3 | IO3 |  | SPARE
S012040_FIOH1 | S012040_FIOH1_IO4 | IO4 |  | S012040_PR1 | PKG RELEASE PUSHBUTTON
S012040_FIOH1 | S012040_FIOH1_IO5 | IO5 |  | SPARE
S012040_FIOH1 | S012040_FIOH1_IO6 | IO6 |  | S012040_SOL1 | PKG RELEASE SOLENOID
S012040_FIOH1 | S012040_FIOH1_IO7 | IO7 |  | SPARE
S012040_FIOH1 | S012040_FIOH1_IO8 | IO8 |  | S012038_PE1 | FULL PHOTOEYE 100%
S012040_FIOH1 | S012040_FIOH1_IO9 | IO9 |  | SPARE
S012040_FIOH1 | S012040_FIOH1_IO10 | IO10 |  | S012038_PE2 | FULL PHOTOEYE 50%
S012040_FIOH1 | S012040_FIOH1_IO11 | IO11 |  | SPARE
S012040_FIOH1 | S012040_FIOH1_IO12 | IO12 |  | S012038_PR1 | PKG RELEASE PUSHBUTTON
S012040_FIOH1 | S012040_FIOH1_IO13 | IO13 |  | SPARE
S012040_FIOH1 | S012040_FIOH1_IO14 | IO14 |  | S012038_SOL1 | PKG RELEASE SOLENOID
S012040_FIOH1 | S012040_FIOH1_IO15 | IO15 |  | SPARE
S012044_FIOH1 | S012044_FIOH1_IO0 | IO0 |  | S012044_PE1 | FULL PHOTOEYE 100%
S012044_FIOH1 | S012044_FIOH1_IO1 | IO1 |  | SPARE
S012044_FIOH1 | S012044_FIOH1_IO2 | IO2 |  | S012044_PE2 | FULL PHOTOEYE 50%
S012044_FIOH1 | S012044_FIOH1_IO3 | IO3 |  | SPARE
S012044_FIOH1 | S012044_FIOH1_IO4 | IO4 |  | S012044_PR1 | PKG RELEASE PUSHBUTTON
S012044_FIOH1 | S012044_FIOH1_IO5 | IO5 |  | SPARE
S012044_FIOH1 | S012044_FIOH1_IO6 | IO6 |  | S012044_SOL1 | PKG RELEASE SOLENOID
S012044_FIOH1 | S012044_FIOH1_IO7 | IO7 |  | SPARE
S012044_FIOH1 | S012044_FIOH1_IO8 | IO8 |  | S012042_PE1 | FULL PHOTOEYE 100%
S012044_FIOH1 | S012044_FIOH1_IO9 | IO9 |  | SPARE
S012044_FIOH1 | S012044_FIOH1_IO10 | IO10 |  | S012042_PE2 | FULL PHOTOEYE 50%
S012044_FIOH1 | S012044_FIOH1_IO11 | IO11 |  | SPARE
S012044_FIOH1 | S012044_FIOH1_IO12 | IO12 |  | S012042_PR1 | PKG RELEASE PUSHBUTTON
S012044_FIOH1 | S012044_FIOH1_IO13 | IO13 |  | SPARE
S012044_FIOH1 | S012044_FIOH1_IO14 | IO14 |  | S012042_SOL1 | PKG RELEASE SOLENOID
S012044_FIOH1 | S012044_FIOH1_IO15 | IO15 |  | SPARE
S012048_FIOH1 | S012048_FIOH1_IO0 | IO0 |  | S012048_PE1 | FULL PHOTOEYE 100%
S012048_FIOH1 | S012048_FIOH1_IO1 | IO1 |  | SPARE
S012048_FIOH1 | S012048_FIOH1_IO2 | IO2 |  | S012048_PE2 | FULL PHOTOEYE 50%
S012048_FIOH1 | S012048_FIOH1_IO3 | IO3 |  | SPARE
S012048_FIOH1 | S012048_FIOH1_IO4 | IO4 |  | S012048_PR1 | PKG RELEASE PUSHBUTTON
S012048_FIOH1 | S012048_FIOH1_IO5 | IO5 |  | SPARE
S012048_FIOH1 | S012048_FIOH1_IO6 | IO6 |  | S012048_SOL1 | PKG RELEASE SOLENOID
S012048_FIOH1 | S012048_FIOH1_IO7 | IO7 |  | SPARE
S012048_FIOH1 | S012048_FIOH1_IO8 | IO8 |  | S012046_PE1 | FULL PHOTOEYE 100%
S012048_FIOH1 | S012048_FIOH1_IO9 | IO9 |  | SPARE
S012048_FIOH1 | S012048_FIOH1_IO10 | IO10 |  | S012046_PE2 | FULL PHOTOEYE 50%
S012048_FIOH1 | S012048_FIOH1_IO11 | IO11 |  | SPARE
S012048_FIOH1 | S012048_FIOH1_IO12 | IO12 |  | S012046_PR1 | PKG RELEASE PUSHBUTTON
S012048_FIOH1 | S012048_FIOH1_IO13 | IO13 |  | SPARE
S012048_FIOH1 | S012048_FIOH1_IO14 | IO14 |  | S012046_SOL1 | PKG RELEASE SOLENOID
S012048_FIOH1 | S012048_FIOH1_IO15 | IO15 |  | SPARE
S012052_FIOH1 | S012052_FIOH1_IO0 | IO0 |  | S012052_PE1 | FULL PHOTOEYE 100%
S012052_FIOH1 | S012052_FIOH1_IO1 | IO1 |  | SPARE
S012052_FIOH1 | S012052_FIOH1_IO2 | IO2 |  | S012052_PE2 | FULL PHOTOEYE 50%
S012052_FIOH1 | S012052_FIOH1_IO3 | IO3 |  | SPARE
S012052_FIOH1 | S012052_FIOH1_IO4 | IO4 |  | S012052_PR1 | PKG RELEASE PUSHBUTTON
S012052_FIOH1 | S012052_FIOH1_IO5 | IO5 |  | SPARE
S012052_FIOH1 | S012052_FIOH1_IO6 | IO6 |  | S012052_SOL1 | PKG RELEASE SOLENOID
S012052_FIOH1 | S012052_FIOH1_IO7 | IO7 |  | SPARE
S012052_FIOH1 | S012052_FIOH1_IO8 | IO8 |  | S012050_PE1 | FULL PHOTOEYE 100%
S012052_FIOH1 | S012052_FIOH1_IO9 | IO9 |  | SPARE
S012052_FIOH1 | S012052_FIOH1_IO10 | IO10 |  | S012050_PE2 | FULL PHOTOEYE 50%
S012052_FIOH1 | S012052_FIOH1_IO11 | IO11 |  | SPARE
S012052_FIOH1 | S012052_FIOH1_IO12 | IO12 |  | S012050_PR1 | PKG RELEASE PUSHBUTTON
S012052_FIOH1 | S012052_FIOH1_IO13 | IO13 |  | SPARE
S012052_FIOH1 | S012052_FIOH1_IO14 | IO14 |  | S012050_SOL1 | PKG RELEASE SOLENOID
S012052_FIOH1 | S012052_FIOH1_IO15 | IO15 |  | SPARE
S012056_FIOH1 | S012056_FIOH1_IO0 | IO0 |  | S012056_PE1 | FULL PHOTOEYE 100%
S012056_FIOH1 | S012056_FIOH1_IO1 | IO1 |  | SPARE
S012056_FIOH1 | S012056_FIOH1_IO2 | IO2 |  | S012056_PE2 | FULL PHOTOEYE 50%
S012056_FIOH1 | S012056_FIOH1_IO3 | IO3 |  | SPARE
S012056_FIOH1 | S012056_FIOH1_IO4 | IO4 |  | S012056_PR1 | PKG RELEASE PUSHBUTTON
S012056_FIOH1 | S012056_FIOH1_IO5 | IO5 |  | SPARE
S012056_FIOH1 | S012056_FIOH1_IO6 | IO6 |  | S012056_SOL1 | PKG RELEASE SOLENOID
S012056_FIOH1 | S012056_FIOH1_IO7 | IO7 |  | SPARE
S012056_FIOH1 | S012056_FIOH1_IO8 | IO8 |  | S012054_PE1 | FULL PHOTOEYE 100%
S012056_FIOH1 | S012056_FIOH1_IO9 | IO9 |  | SPARE
S012056_FIOH1 | S012056_FIOH1_IO10 | IO10 |  | S012054_PE2 | FULL PHOTOEYE 50%
S012056_FIOH1 | S012056_FIOH1_IO11 | IO11 |  | SPARE
S012056_FIOH1 | S012056_FIOH1_IO12 | IO12 |  | S012054_PR1 | PKG RELEASE PUSHBUTTON
S012056_FIOH1 | S012056_FIOH1_IO13 | IO13 |  | SPARE
S012056_FIOH1 | S012056_FIOH1_IO14 | IO14 |  | S012054_SOL1 | PKG RELEASE SOLENOID
S012056_FIOH1 | S012056_FIOH1_IO15 | IO15 |  | SPARE
S012060_FIOH1 | S012060_FIOH1_IO0 | IO0 |  | S012060_PE1 | FULL PHOTOEYE 100%
S012060_FIOH1 | S012060_FIOH1_IO1 | IO1 |  | SPARE
S012060_FIOH1 | S012060_FIOH1_IO2 | IO2 |  | S012060_PE2 | FULL PHOTOEYE 50%
S012060_FIOH1 | S012060_FIOH1_IO3 | IO3 |  | SPARE
S012060_FIOH1 | S012060_FIOH1_IO4 | IO4 |  | S012060_PR1 | PKG RELEASE PUSHBUTTON
S012060_FIOH1 | S012060_FIOH1_IO5 | IO5 |  | SPARE
S012060_FIOH1 | S012060_FIOH1_IO6 | IO6 |  | S012060_SOL1 | PKG RELEASE SOLENOID
S012060_FIOH1 | S012060_FIOH1_IO7 | IO7 |  | SPARE
S012060_FIOH1 | S012060_FIOH1_IO8 | IO8 |  | S012058_PE1 | FULL PHOTOEYE 100%
S012060_FIOH1 | S012060_FIOH1_IO9 | IO9 |  | SPARE
S012060_FIOH1 | S012060_FIOH1_IO10 | IO10 |  | S012058_PE2 | FULL PHOTOEYE 50%
S012060_FIOH1 | S012060_FIOH1_IO11 | IO11 |  | SPARE
S012060_FIOH1 | S012060_FIOH1_IO12 | IO12 |  | S012058_PR1 | PKG RELEASE PUSHBUTTON
S012060_FIOH1 | S012060_FIOH1_IO13 | IO13 |  | SPARE
S012060_FIOH1 | S012060_FIOH1_IO14 | IO14 |  | S012058_SOL1 | PKG RELEASE SOLENOID
S012060_FIOH1 | S012060_FIOH1_IO15 | IO15 |  | SPARE
S012064_FIOH1 | S012064_FIOH1_IO0 | IO0 |  | S012064_PE1 | FULL PHOTOEYE 100%
S012064_FIOH1 | S012064_FIOH1_IO1 | IO1 |  | SPARE
S012064_FIOH1 | S012064_FIOH1_IO2 | IO2 |  | S012064_PE2 | FULL PHOTOEYE 50%
S012064_FIOH1 | S012064_FIOH1_IO3 | IO3 |  | SPARE
S012064_FIOH1 | S012064_FIOH1_IO4 | IO4 |  | S012064_PR1 | PKG RELEASE PUSHBUTTON
S012064_FIOH1 | S012064_FIOH1_IO5 | IO5 |  | SPARE
S012064_FIOH1 | S012064_FIOH1_IO6 | IO6 |  | S012064_SOL1 | PKG RELEASE SOLENOID
S012064_FIOH1 | S012064_FIOH1_IO7 | IO7 |  | SPARE
S012064_FIOH1 | S012064_FIOH1_IO8 | IO8 |  | S012062_PE1 | FULL PHOTOEYE 100%
S012064_FIOH1 | S012064_FIOH1_IO9 | IO9 |  | SPARE
S012064_FIOH1 | S012064_FIOH1_IO10 | IO10 |  | S012062_PE2 | FULL PHOTOEYE 50%
S012064_FIOH1 | S012064_FIOH1_IO11 | IO11 |  | SPARE
S012064_FIOH1 | S012064_FIOH1_IO12 | IO12 |  | S012062_PR1 | PKG RELEASE PUSHBUTTON
S012064_FIOH1 | S012064_FIOH1_IO13 | IO13 |  | SPARE
S012064_FIOH1 | S012064_FIOH1_IO14 | IO14 |  | S012062_SOL1 | PKG RELEASE SOLENOID
S012064_FIOH1 | S012064_FIOH1_IO15 | IO15 |  | SPARE
S012066_FIOH1 | S012066_FIOH1_IO0 | IO0 |  | SPARE
S012066_FIOH1 | S012066_FIOH1_IO1 | IO1 |  | SPARE
S012066_FIOH1 | S012066_FIOH1_IO2 | IO2 |  | SPARE
S012066_FIOH1 | S012066_FIOH1_IO3 | IO3 |  | SPARE
S012066_FIOH1 | S012066_FIOH1_IO4 | IO4 |  | SPARE
S012066_FIOH1 | S012066_FIOH1_IO5 | IO5 |  | SPARE
S012066_FIOH1 | S012066_FIOH1_IO6 | IO6 |  | SPARE
S012066_FIOH1 | S012066_FIOH1_IO7 | IO7 |  | SPARE
S012066_FIOH1 | S012066_FIOH1_IO8 | IO8 |  | S012066_PE1 | FULL PHOTOEYE 100%
S012066_FIOH1 | S012066_FIOH1_IO9 | IO9 |  | SPARE
S012066_FIOH1 | S012066_FIOH1_IO10 | IO10 |  | S012066_PE2 | FULL PHOTOEYE 50%
S012066_FIOH1 | S012066_FIOH1_IO11 | IO11 |  | SPARE
S012066_FIOH1 | S012066_FIOH1_IO12 | IO12 |  | S012066_PR1 | PKG RELEASE PUSHBUTTON
S012066_FIOH1 | S012066_FIOH1_IO13 | IO13 |  | SPARE
S012066_FIOH1 | S012066_FIOH1_IO14 | IO14 |  | S012066_SOL1 | PKG RELEASE SOLENOID
S012066_FIOH1 | S012066_FIOH1_IO15 | IO15 |  | SPARE
S012072_FIOH1 | S012072_FIOH1_IO0 | IO0 |  | S012072_PE1 | FULL PHOTOEYE 100%
S012072_FIOH1 | S012072_FIOH1_IO1 | IO1 |  | SPARE
S012072_FIOH1 | S012072_FIOH1_IO2 | IO2 |  | S012072_PE2 | FULL PHOTOEYE 50%
S012072_FIOH1 | S012072_FIOH1_IO3 | IO3 |  | SPARE
S012072_FIOH1 | S012072_FIOH1_IO4 | IO4 |  | S012072_PR1 | PKG RELEASE PUSHBUTTON
S012072_FIOH1 | S012072_FIOH1_IO5 | IO5 |  | SPARE
S012072_FIOH1 | S012072_FIOH1_IO6 | IO6 |  | S012072_SOL1 | PKG RELEASE SOLENOID
S012072_FIOH1 | S012072_FIOH1_IO7 | IO7 |  | SPARE
S012072_FIOH1 | S012072_FIOH1_IO8 | IO8 |  | S012070_PE1 | FULL PHOTOEYE 100%
S012072_FIOH1 | S012072_FIOH1_IO9 | IO9 |  | SPARE
S012072_FIOH1 | S012072_FIOH1_IO10 | IO10 |  | S012070_PE2 | FULL PHOTOEYE 50%
S012072_FIOH1 | S012072_FIOH1_IO11 | IO11 |  | SPARE
S012072_FIOH1 | S012072_FIOH1_IO12 | IO12 |  | S012070_PR1 | PKG RELEASE PUSHBUTTON
S012072_FIOH1 | S012072_FIOH1_IO13 | IO13 |  | SPARE
S012072_FIOH1 | S012072_FIOH1_IO14 | IO14 |  | S012070_SOL1 | PKG RELEASE SOLENOID
S012072_FIOH1 | S012072_FIOH1_IO15 | IO15 |  | SPARE
S012080_FIOH1 | S012080_FIOH1_IO0 | IO0 |  | S012080_PE1 | FULL PHOTOEYE 100%
S012080_FIOH1 | S012080_FIOH1_IO1 | IO1 |  | SPARE
S012080_FIOH1 | S012080_FIOH1_IO2 | IO2 |  | S012080_PE2 | FULL PHOTOEYE 50%
S012080_FIOH1 | S012080_FIOH1_IO3 | IO3 |  | SPARE
S012080_FIOH1 | S012080_FIOH1_IO4 | IO4 |  | S012080_PR1 | PKG RELEASE PUSHBUTTON
S012080_FIOH1 | S012080_FIOH1_IO5 | IO5 |  | SPARE
S012080_FIOH1 | S012080_FIOH1_IO6 | IO6 |  | S012080_SOL1 | PKG RELEASE SOLENOID
S012080_FIOH1 | S012080_FIOH1_IO7 | IO7 |  | SPARE
S012080_FIOH1 | S012080_FIOH1_IO8 | IO8 |  | FL2078_2_BCN1_A | AMBER BEACON LIGHT
S012080_FIOH1 | S012080_FIOH1_IO9 | IO9 |  | FL2078_2_BCN1_B | BLUE BEACON LIGHT
S012080_FIOH1 | S012080_FIOH1_IO10 | IO10 |  | FL2078_2_JR1_PB | JAM RESET PUSHBUTTON
S012080_FIOH1 | S012080_FIOH1_IO11 | IO11 |  | FL2078_2_JR1_PB_LT | JAM RESET PUSHBUTTON LIGHT
S012080_FIOH1 | S012080_FIOH1_IO12 | IO12 |  | FL2078_1CH_PE1 | FULL PHOTOEYE
S012080_FIOH1 | S012080_FIOH1_IO13 | IO13 |  | SPARE
S012080_FIOH1 | S012080_FIOH1_IO14 | IO14 |  | FL2078_2_BCN2_A | AMBER BEACON LIGHT
S012080_FIOH1 | S012080_FIOH1_IO15 | IO15 |  | FL2078_2_BCN2_B | BLUE BEACON LIGHT
S012084_FIOH1 | S012084_FIOH1_IO0 | IO0 |  | S012084_PE1 | FULL PHOTOEYE 100%
S012084_FIOH1 | S012084_FIOH1_IO1 | IO1 |  | SPARE
S012084_FIOH1 | S012084_FIOH1_IO2 | IO2 |  | S012084_PE2 | FULL PHOTOEYE 50%
S012084_FIOH1 | S012084_FIOH1_IO3 | IO3 |  | SPARE
S012084_FIOH1 | S012084_FIOH1_IO4 | IO4 |  | S012084_PR1 | PKG RELEASE PUSHBUTTON
S012084_FIOH1 | S012084_FIOH1_IO5 | IO5 |  | SPARE
S012084_FIOH1 | S012084_FIOH1_IO6 | IO6 |  | S012084_SOL1 | PKG RELEASE SOLENOID
S012084_FIOH1 | S012084_FIOH1_IO7 | IO7 |  | SPARE
S012084_FIOH1 | S012084_FIOH1_IO8 | IO8 |  | S012082_PE1 | FULL PHOTOEYE 100%
S012084_FIOH1 | S012084_FIOH1_IO9 | IO9 |  | SPARE
S012084_FIOH1 | S012084_FIOH1_IO10 | IO10 |  | S012082_PE2 | FULL PHOTOEYE 50%
S012084_FIOH1 | S012084_FIOH1_IO11 | IO11 |  | SPARE
S012084_FIOH1 | S012084_FIOH1_IO12 | IO12 |  | S012082_PR1 | PKG RELEASE PUSHBUTTON
S012084_FIOH1 | S012084_FIOH1_IO13 | IO13 |  | SPARE
S012084_FIOH1 | S012084_FIOH1_IO14 | IO14 |  | S012082_SOL1 | PKG RELEASE SOLENOID
S012084_FIOH1 | S012084_FIOH1_IO15 | IO15 |  | SPARE
S012096_FIOH1 | S012096_FIOH1_IO0 | IO0 |  | S012096_PE1 | FULL PHOTOEYE 100%
S012096_FIOH1 | S012096_FIOH1_IO1 | IO1 |  | SPARE
S012096_FIOH1 | S012096_FIOH1_IO2 | IO2 |  | S012096_PE2 | FULL PHOTOEYE 50%
S012096_FIOH1 | S012096_FIOH1_IO3 | IO3 |  | SPARE
S012096_FIOH1 | S012096_FIOH1_IO4 | IO4 |  | S012096_PR1 | PKG RELEASE PUSHBUTTON
S012096_FIOH1 | S012096_FIOH1_IO5 | IO5 |  | SPARE
S012096_FIOH1 | S012096_FIOH1_IO6 | IO6 |  | S012096_SOL1 | PKG RELEASE SOLENOID
S012096_FIOH1 | S012096_FIOH1_IO7 | IO7 |  | SPARE
S012096_FIOH1 | S012096_FIOH1_IO8 | IO8 |  | FL2094_2_BCN1_A
S012096_FIOH1 | S012096_FIOH1_IO9 | IO9 |  | FL2094_2_BCN1_B | BLUE BEACON LIGHT
S012096_FIOH1 | S012096_FIOH1_IO10 | IO10 |  | FL2094_2_JR1_PB | JAM RESET PUSHBUTTON
S012096_FIOH1 | S012096_FIOH1_IO11 | IO11 |  | FL2094_2_JR1_PB_LT | JAM RESET PUSHBUTTON LIGHT
S012096_FIOH1 | S012096_FIOH1_IO12 | IO12 |  | FL2094_1CH_PE1 | FULL PHOTOEYE
S012096_FIOH1 | S012096_FIOH1_IO13 | IO13 |  | SPARE
S012096_FIOH1 | S012096_FIOH1_IO14 | IO14 |  | FL2094_2_BCN2_A
S012096_FIOH1 | S012096_FIOH1_IO15 | IO15 |  | FL2094_2_BCN2_B | BLUE BEACON LIGHT
S014004_FIOH1 | S014004_FIOH1_IO0 | IO0 |  | S014002_PE1 | FULL PHOTOEYE 100%
S014004_FIOH1 | S014004_FIOH1_IO1 | IO1 |  | SPARE
S014004_FIOH1 | S014004_FIOH1_IO2 | IO2 |  | S014002_PE2 | FULL PHOTOEYE 50%
S014004_FIOH1 | S014004_FIOH1_IO3 | IO3 |  | SPARE
S014004_FIOH1 | S014004_FIOH1_IO4 | IO4 |  | S014002_PR1 | PKG RELEASE PUSHBUTTON
S014004_FIOH1 | S014004_FIOH1_IO5 | IO5 |  | SPARE
S014004_FIOH1 | S014004_FIOH1_IO6 | IO6 |  | S014002_SOL1 | PKG RELEASE SOLENOID
S014004_FIOH1 | S014004_FIOH1_IO7 | IO7 |  | SPARE
S014004_FIOH1 | S014004_FIOH1_IO8 | IO8 |  | S014004_PE1 | FULL PHOTOEYE 100%
S014004_FIOH1 | S014004_FIOH1_IO9 | IO9 |  | SPARE
S014004_FIOH1 | S014004_FIOH1_IO10 | IO10 |  | S014004_PE2 | FULL PHOTOEYE 50%
S014004_FIOH1 | S014004_FIOH1_IO11 | IO11 |  | SPARE
S014004_FIOH1 | S014004_FIOH1_IO12 | IO12 |  | S014004_PR1 | PKG RELEASE PUSHBUTTON
S014004_FIOH1 | S014004_FIOH1_IO13 | IO13 |  | SPARE
S014004_FIOH1 | S014004_FIOH1_IO14 | IO14 |  | S014004_SOL1 | PKG RELEASE SOLENOID
S014004_FIOH1 | S014004_FIOH1_IO15 | IO15 |  | SPARE
S014008_FIOH1 | S014008_FIOH1_IO0 | IO0 |  | S014006_PE1 | FULL PHOTOEYE 100%
S014008_FIOH1 | S014008_FIOH1_IO1 | IO1 |  | SPARE
S014008_FIOH1 | S014008_FIOH1_IO2 | IO2 |  | S014006_PE2 | FULL PHOTOEYE 50%
S014008_FIOH1 | S014008_FIOH1_IO3 | IO3 |  | SPARE
S014008_FIOH1 | S014008_FIOH1_IO4 | IO4 |  | S014006_PR1 | PKG RELEASE PUSHBUTTON
S014008_FIOH1 | S014008_FIOH1_IO5 | IO5 |  | SPARE
S014008_FIOH1 | S014008_FIOH1_IO6 | IO6 |  | S014006_SOL1 | PKG RELEASE SOLENOID
S014008_FIOH1 | S014008_FIOH1_IO7 | IO7 |  | SPARE
S014008_FIOH1 | S014008_FIOH1_IO8 | IO8 |  | S014008_PE1 | FULL PHOTOEYE 100%
S014008_FIOH1 | S014008_FIOH1_IO9 | IO9 |  | SPARE
S014008_FIOH1 | S014008_FIOH1_IO10 | IO10 |  | S014008_PE2 | FULL PHOTOEYE 50%
S014008_FIOH1 | S014008_FIOH1_IO11 | IO11 |  | SPARE
S014008_FIOH1 | S014008_FIOH1_IO12 | IO12 |  | S014008_PR1 | PKG RELEASE PUSHBUTTON
S014008_FIOH1 | S014008_FIOH1_IO13 | IO13 |  | SPARE
S014008_FIOH1 | S014008_FIOH1_IO14 | IO14 |  | S014008_SOL1 | PKG RELEASE SOLENOID
S014008_FIOH1 | S014008_FIOH1_IO15 | IO15 |  | SPARE
S014012_FIOH1 | S014012_FIOH1_IO0 | IO0 |  | S014010_PE1 | FULL PHOTOEYE 100%
S014012_FIOH1 | S014012_FIOH1_IO1 | IO1 |  | SPARE
S014012_FIOH1 | S014012_FIOH1_IO2 | IO2 |  | S014010_PE2 | FULL PHOTOEYE 50%
S014012_FIOH1 | S014012_FIOH1_IO3 | IO3 |  | SPARE
S014012_FIOH1 | S014012_FIOH1_IO4 | IO4 |  | S014010_PR1 | PKG RELEASE PUSHBUTTON
S014012_FIOH1 | S014012_FIOH1_IO5 | IO5 |  | SPARE
S014012_FIOH1 | S014012_FIOH1_IO6 | IO6 |  | S014010_SOL1 | PKG RELEASE SOLENOID
S014012_FIOH1 | S014012_FIOH1_IO7 | IO7 |  | SPARE
S014012_FIOH1 | S014012_FIOH1_IO8 | IO8 |  | S014012_PE1 | FULL PHOTOEYE 100%
S014012_FIOH1 | S014012_FIOH1_IO9 | IO9 |  | SPARE
S014012_FIOH1 | S014012_FIOH1_IO10 | IO10 |  | S014012_PE2 | FULL PHOTOEYE 50%
S014012_FIOH1 | S014012_FIOH1_IO11 | IO11 |  | SPARE
S014012_FIOH1 | S014012_FIOH1_IO12 | IO12 |  | S014012_PR1 | PKG RELEASE PUSHBUTTON
S014012_FIOH1 | S014012_FIOH1_IO13 | IO13 |  | SPARE
S014012_FIOH1 | S014012_FIOH1_IO14 | IO14 |  | S014012_SOL1 | PKG RELEASE SOLENOID
S014012_FIOH1 | S014012_FIOH1_IO15 | IO15 |  | SPARE
S014016_FIOH1 | S014016_FIOH1_IO0 | IO0 |  | S014014_PE1 | FULL PHOTOEYE 100%
S014016_FIOH1 | S014016_FIOH1_IO1 | IO1 |  | SPARE
S014016_FIOH1 | S014016_FIOH1_IO2 | IO2 |  | S014014_PE2 | FULL PHOTOEYE 50%
S014016_FIOH1 | S014016_FIOH1_IO3 | IO3 |  | SPARE
S014016_FIOH1 | S014016_FIOH1_IO4 | IO4 |  | S014014_PR1 | PKG RELEASE PUSHBUTTON
S014016_FIOH1 | S014016_FIOH1_IO5 | IO5 |  | SPARE
S014016_FIOH1 | S014016_FIOH1_IO6 | IO6 |  | S014014_SOL1 | PKG RELEASE SOLENOID
S014016_FIOH1 | S014016_FIOH1_IO7 | IO7 |  | SPARE
S014016_FIOH1 | S014016_FIOH1_IO8 | IO8 |  | S014016_PE1 | FULL PHOTOEYE 100%
S014016_FIOH1 | S014016_FIOH1_IO9 | IO9 |  | SPARE
S014016_FIOH1 | S014016_FIOH1_IO10 | IO10 |  | S014016_PE2 | FULL PHOTOEYE 50%
S014016_FIOH1 | S014016_FIOH1_IO11 | IO11 |  | SPARE
S014016_FIOH1 | S014016_FIOH1_IO12 | IO12 |  | S014016_PR1 | PKG RELEASE PUSHBUTTON
S014016_FIOH1 | S014016_FIOH1_IO13 | IO13 |  | SPARE
S014016_FIOH1 | S014016_FIOH1_IO14 | IO14 |  | S014016_SOL1 | PKG RELEASE SOLENOID
S014016_FIOH1 | S014016_FIOH1_IO15 | IO15 |  | SPARE
S014020_FIOH1 | S014020_FIOH1_IO0 | IO0 |  | S014018_PE1 | FULL PHOTOEYE 100%
S014020_FIOH1 | S014020_FIOH1_IO1 | IO1 |  | SPARE
S014020_FIOH1 | S014020_FIOH1_IO2 | IO2 |  | S014018_PE2 | FULL PHOTOEYE 50%
S014020_FIOH1 | S014020_FIOH1_IO3 | IO3 |  | SPARE
S014020_FIOH1 | S014020_FIOH1_IO4 | IO4 |  | S014018_PR1 | PKG RELEASE PUSHBUTTON
S014020_FIOH1 | S014020_FIOH1_IO5 | IO5 |  | SPARE
S014020_FIOH1 | S014020_FIOH1_IO6 | IO6 |  | S014018_SOL1 | PKG RELEASE SOLENOID
S014020_FIOH1 | S014020_FIOH1_IO7 | IO7 |  | SPARE
S014020_FIOH1 | S014020_FIOH1_IO8 | IO8 |  | S014020_PE1 | FULL PHOTOEYE 100%
S014020_FIOH1 | S014020_FIOH1_IO9 | IO9 |  | SPARE
S014020_FIOH1 | S014020_FIOH1_IO10 | IO10 |  | S014020_PE2 | FULL PHOTOEYE 50%
S014020_FIOH1 | S014020_FIOH1_IO11 | IO11 |  | SPARE
S014020_FIOH1 | S014020_FIOH1_IO12 | IO12 |  | S014020_PR1 | PKG RELEASE PUSHBUTTON
S014020_FIOH1 | S014020_FIOH1_IO13 | IO13 |  | SPARE
S014020_FIOH1 | S014020_FIOH1_IO14 | IO14 |  | S014020_SOL1 | PKG RELEASE SOLENOID
S014020_FIOH1 | S014020_FIOH1_IO15 | IO15 |  | SPARE
S014024_FIOH1 | S014024_FIOH1_IO0 | IO0 |  | S014022_PE1 | FULL PHOTOEYE 100%
S014024_FIOH1 | S014024_FIOH1_IO1 | IO1 |  | SPARE
S014024_FIOH1 | S014024_FIOH1_IO2 | IO2 |  | S014022_PE2 | FULL PHOTOEYE 50% | 2025-06-18
S014024_FIOH1 | S014024_FIOH1_IO3 | IO3 |  | SPARE
S014024_FIOH1 | S014024_FIOH1_IO4 | IO4 |  | S014022_PR1 | PKG RELEASE PUSHBUTTON
S014024_FIOH1 | S014024_FIOH1_IO5 | IO5 |  | SPARE
S014024_FIOH1 | S014024_FIOH1_IO6 | IO6 |  | S014022_SOL1 | PKG RELEASE SOLENOID
S014024_FIOH1 | S014024_FIOH1_IO7 | IO7 |  | SPARE
S014024_FIOH1 | S014024_FIOH1_IO8 | IO8 |  | S014024_PE1 | FULL PHOTOEYE 100%
S014024_FIOH1 | S014024_FIOH1_IO9 | IO9 |  | SPARE
S014024_FIOH1 | S014024_FIOH1_IO10 | IO10 |  | S014024_PE2 | FULL PHOTOEYE 50% | 2025-06-18
S014024_FIOH1 | S014024_FIOH1_IO11 | IO11 |  | SPARE
S014024_FIOH1 | S014024_FIOH1_IO12 | IO12 |  | S014024_PR1 | PKG RELEASE PUSHBUTTON
S014024_FIOH1 | S014024_FIOH1_IO13 | IO13 |  | SPARE
S014024_FIOH1 | S014024_FIOH1_IO14 | IO14 |  | S014024_SOL1 | PKG RELEASE SOLENOID
S014024_FIOH1 | S014024_FIOH1_IO15 | IO15 |  | SPARE
S014026_FIOH1 | S014026_FIOH1_IO0 | IO0 |  | S014026_PE1 | FULL PHOTOEYE 100%
S014026_FIOH1 | S014026_FIOH1_IO1 | IO1 |  | SPARE
S014026_FIOH1 | S014026_FIOH1_IO2 | IO2 |  | S014026_PE2 | FULL PHOTOEYE 50% | 2025-06-18
S014026_FIOH1 | S014026_FIOH1_IO3 | IO3 |  | SPARE
S014026_FIOH1 | S014026_FIOH1_IO4 | IO4 |  | S014026_PR1 | PKG RELEASE PUSHBUTTON
S014026_FIOH1 | S014026_FIOH1_IO5 | IO5 |  | SPARE
S014026_FIOH1 | S014026_FIOH1_IO6 | IO6 |  | S014026_SOL1 | PKG RELEASE SOLENOID
S014026_FIOH1 | S014026_FIOH1_IO7 | IO7 |  | SPARE
S014026_FIOH1 | S014026_FIOH1_IO8 | IO8 |  | SPARE
S014026_FIOH1 | S014026_FIOH1_IO9 | IO9 |  | SPARE
S014026_FIOH1 | S014026_FIOH1_IO10 | IO10 |  | SPARE |  | 2025-06-18
S014026_FIOH1 | S014026_FIOH1_IO11 | IO11 |  | SPARE
S014026_FIOH1 | S014026_FIOH1_IO12 | IO12 |  | SPARE
S014026_FIOH1 | S014026_FIOH1_IO13 | IO13 |  | SPARE
S014026_FIOH1 | S014026_FIOH1_IO14 | IO14 |  | SPARE
S014026_FIOH1 | S014026_FIOH1_IO15 | IO15 |  | SPARE
S014032_FIOH1 | S014032_FIOH1_IO0 | IO0 |  | S014030_PE1 | FULL PHOTOEYE 100%
S014032_FIOH1 | S014032_FIOH1_IO1 | IO1 |  | SPARE
S014032_FIOH1 | S014032_FIOH1_IO2 | IO2 |  | S014030_PE2 | FULL PHOTOEYE 50% | 2025-06-18
S014032_FIOH1 | S014032_FIOH1_IO3 | IO3 |  | SPARE
S014032_FIOH1 | S014032_FIOH1_IO4 | IO4 |  | S014030_PR1 | PKG RELEASE PUSHBUTTON
S014032_FIOH1 | S014032_FIOH1_IO5 | IO5 |  | SPARE
S014032_FIOH1 | S014032_FIOH1_IO6 | IO6 |  | S014030_SOL1 | PKG RELEASE SOLENOID
S014032_FIOH1 | S014032_FIOH1_IO7 | IO7 |  | SPARE
S014032_FIOH1 | S014032_FIOH1_IO8 | IO8 |  | S014032_PE1 | FULL PHOTOEYE 100%
S014032_FIOH1 | S014032_FIOH1_IO9 | IO9 |  | SPARE
S014032_FIOH1 | S014032_FIOH1_IO10 | IO10 |  | S014032_PE2 | FULL PHOTOEYE 50% | 2025-06-18
S014032_FIOH1 | S014032_FIOH1_IO11 | IO11 |  | SPARE
S014032_FIOH1 | S014032_FIOH1_IO12 | IO12 |  | S014032_PR1 | PKG RELEASE PUSHBUTTON
S014032_FIOH1 | S014032_FIOH1_IO13 | IO13 |  | SPARE
S014032_FIOH1 | S014032_FIOH1_IO14 | IO14 |  | S014032_SOL1 | PKG RELEASE SOLENOID
S014032_FIOH1 | S014032_FIOH1_IO15 | IO15 |  | SPARE
S014036_FIOH1 | S014036_FIOH1_IO0 | IO0 |  | S014034_PE1 | FULL PHOTOEYE 100%
S014036_FIOH1 | S014036_FIOH1_IO1 | IO1 |  | SPARE
S014036_FIOH1 | S014036_FIOH1_IO2 | IO2 |  | S014034_PE2 | FULL PHOTOEYE 50% | 2025-06-18
S014036_FIOH1 | S014036_FIOH1_IO3 | IO3 |  | SPARE
S014036_FIOH1 | S014036_FIOH1_IO4 | IO4 |  | S014034_PR1 | PKG RELEASE PUSHBUTTON
S014036_FIOH1 | S014036_FIOH1_IO5 | IO5 |  | SPARE
S014036_FIOH1 | S014036_FIOH1_IO6 | IO6 |  | S014034_SOL1 | PKG RELEASE SOLENOID
S014036_FIOH1 | S014036_FIOH1_IO7 | IO7 |  | SPARE
S014036_FIOH1 | S014036_FIOH1_IO8 | IO8 |  | S014036_PE1 | FULL PHOTOEYE 100%
S014036_FIOH1 | S014036_FIOH1_IO9 | IO9 |  | SPARE
S014036_FIOH1 | S014036_FIOH1_IO10 | IO10 |  | S014036_PE2 | FULL PHOTOEYE 50% | 2025-06-18
S014036_FIOH1 | S014036_FIOH1_IO11 | IO11 |  | SPARE
S014036_FIOH1 | S014036_FIOH1_IO12 | IO12 |  | S014036_PR1 | PKG RELEASE PUSHBUTTON
S014036_FIOH1 | S014036_FIOH1_IO13 | IO13 |  | SPARE
S014036_FIOH1 | S014036_FIOH1_IO14 | IO14 |  | S014036_SOL1 | PKG RELEASE SOLENOID
S014036_FIOH1 | S014036_FIOH1_IO15 | IO15 |  | SPARE
S014040_FIOH1 | S014040_FIOH1_IO0 | IO0 |  | S014038_PE1 | FULL PHOTOEYE 100%
S014040_FIOH1 | S014040_FIOH1_IO1 | IO1 |  | SPARE
S014040_FIOH1 | S014040_FIOH1_IO2 | IO2 |  | S014038_PE2 | FULL PHOTOEYE 50% | 2025-06-18
S014040_FIOH1 | S014040_FIOH1_IO3 | IO3 |  | SPARE
S014040_FIOH1 | S014040_FIOH1_IO4 | IO4 |  | S014038_PR1 | PKG RELEASE PUSHBUTTON
S014040_FIOH1 | S014040_FIOH1_IO5 | IO5 |  | SPARE
S014040_FIOH1 | S014040_FIOH1_IO6 | IO6 |  | S014038_SOL1 | PKG RELEASE SOLENOID
S014040_FIOH1 | S014040_FIOH1_IO7 | IO7 |  | SPARE
S014040_FIOH1 | S014040_FIOH1_IO8 | IO8 |  | S014040_PE1 | FULL PHOTOEYE 100%
S014040_FIOH1 | S014040_FIOH1_IO9 | IO9 |  | SPARE
S014040_FIOH1 | S014040_FIOH1_IO10 | IO10 |  | S014040_PE2 | FULL PHOTOEYE 50% | 2025-06-18
S014040_FIOH1 | S014040_FIOH1_IO11 | IO11 |  | SPARE
S014040_FIOH1 | S014040_FIOH1_IO12 | IO12 |  | S014040_PR1 | PKG RELEASE PUSHBUTTON
S014040_FIOH1 | S014040_FIOH1_IO13 | IO13 |  | SPARE
S014040_FIOH1 | S014040_FIOH1_IO14 | IO14 |  | S014040_SOL1 | PKG RELEASE SOLENOID
S014040_FIOH1 | S014040_FIOH1_IO15 | IO15 |  | SPARE
S014044_FIOH1 | S014044_FIOH1_IO0 | IO0 |  | S014042_PE1 | FULL PHOTOEYE 100%
S014044_FIOH1 | S014044_FIOH1_IO1 | IO1 |  | SPARE
S014044_FIOH1 | S014044_FIOH1_IO2 | IO2 |  | S014042_PE2 | FULL PHOTOEYE 50%
S014044_FIOH1 | S014044_FIOH1_IO3 | IO3 |  | SPARE
S014044_FIOH1 | S014044_FIOH1_IO4 | IO4 |  | S014042_PR1 | PKG RELEASE PUSHBUTTON
S014044_FIOH1 | S014044_FIOH1_IO5 | IO5 |  | SPARE
S014044_FIOH1 | S014044_FIOH1_IO6 | IO6 |  | S014042_SOL1 | PKG RELEASE SOLENOID
S014044_FIOH1 | S014044_FIOH1_IO7 | IO7 |  | SPARE
S014044_FIOH1 | S014044_FIOH1_IO8 | IO8 |  | S014044_PE1 | FULL PHOTOEYE 100%
S014044_FIOH1 | S014044_FIOH1_IO9 | IO9 |  | SPARE
S014044_FIOH1 | S014044_FIOH1_IO10 | IO10 |  | S014044_PE2 | FULL PHOTOEYE 50%
S014044_FIOH1 | S014044_FIOH1_IO11 | IO11 |  | SPARE
S014044_FIOH1 | S014044_FIOH1_IO12 | IO12 |  | S014044_PR1 | PKG RELEASE PUSHBUTTON
S014044_FIOH1 | S014044_FIOH1_IO13 | IO13 |  | SPARE
S014044_FIOH1 | S014044_FIOH1_IO14 | IO14 |  | S014044_SOL1 | PKG RELEASE SOLENOID
S014044_FIOH1 | S014044_FIOH1_IO15 | IO15 |  | SPARE
S014048_FIOH1 | S014048_FIOH1_IO0 | IO0 |  | S014046_PE1 | FULL PHOTOEYE 100%
S014048_FIOH1 | S014048_FIOH1_IO1 | IO1 |  | SPARE
S014048_FIOH1 | S014048_FIOH1_IO2 | IO2 |  | S014046_PE2 | FULL PHOTOEYE 50%
S014048_FIOH1 | S014048_FIOH1_IO3 | IO3 |  | SPARE
S014048_FIOH1 | S014048_FIOH1_IO4 | IO4 |  | S014046_PR1 | PKG RELEASE PUSHBUTTON
S014048_FIOH1 | S014048_FIOH1_IO5 | IO5 |  | SPARE
S014048_FIOH1 | S014048_FIOH1_IO6 | IO6 |  | S014046_SOL1 | PKG RELEASE SOLENOID
S014048_FIOH1 | S014048_FIOH1_IO7 | IO7 |  | SPARE
S014048_FIOH1 | S014048_FIOH1_IO8 | IO8 |  | S014048_PE1 | FULL PHOTOEYE 100%
S014048_FIOH1 | S014048_FIOH1_IO9 | IO9 |  | SPARE
S014048_FIOH1 | S014048_FIOH1_IO10 | IO10 |  | S014048_PE2 | FULL PHOTOEYE 50%
S014048_FIOH1 | S014048_FIOH1_IO11 | IO11 |  | SPARE
S014048_FIOH1 | S014048_FIOH1_IO12 | IO12 |  | S014048_PR1 | PKG RELEASE PUSHBUTTON
S014048_FIOH1 | S014048_FIOH1_IO13 | IO13 |  | SPARE
S014048_FIOH1 | S014048_FIOH1_IO14 | IO14 |  | S014048_SOL1 | PKG RELEASE SOLENOID
S014048_FIOH1 | S014048_FIOH1_IO15 | IO15 |  | SPARE
S014052_FIOH1 | S014052_FIOH1_IO0 | IO0 |  | S014050_PE1 | FULL PHOTOEYE 100%
S014052_FIOH1 | S014052_FIOH1_IO1 | IO1 |  | SPARE
S014052_FIOH1 | S014052_FIOH1_IO2 | IO2 |  | S014050_PE2 | FULL PHOTOEYE 50%
S014052_FIOH1 | S014052_FIOH1_IO3 | IO3 |  | SPARE
S014052_FIOH1 | S014052_FIOH1_IO4 | IO4 |  | S014050_PR1 | PKG RELEASE PUSHBUTTON
S014052_FIOH1 | S014052_FIOH1_IO5 | IO5 |  | SPARE
S014052_FIOH1 | S014052_FIOH1_IO6 | IO6 |  | S014050_SOL1 | PKG RELEASE SOLENOID
S014052_FIOH1 | S014052_FIOH1_IO7 | IO7 |  | SPARE
S014052_FIOH1 | S014052_FIOH1_IO8 | IO8 |  | S014052_PE1 | FULL PHOTOEYE 100%
S014052_FIOH1 | S014052_FIOH1_IO9 | IO9 |  | SPARE
S014052_FIOH1 | S014052_FIOH1_IO10 | IO10 |  | S014052_PE2 | FULL PHOTOEYE 50%
S014052_FIOH1 | S014052_FIOH1_IO11 | IO11 |  | SPARE
S014052_FIOH1 | S014052_FIOH1_IO12 | IO12 |  | S014052_PR1 | PKG RELEASE PUSHBUTTON
S014052_FIOH1 | S014052_FIOH1_IO13 | IO13 |  | SPARE
S014052_FIOH1 | S014052_FIOH1_IO14 | IO14 |  | S014052_SOL1 | PKG RELEASE SOLENOID
S014052_FIOH1 | S014052_FIOH1_IO15 | IO15 |  | SPARE
S014056_FIOH1 | S014056_FIOH1_IO0 | IO0 |  | S014054_PE1 | FULL PHOTOEYE 100%
S014056_FIOH1 | S014056_FIOH1_IO1 | IO1 |  | SPARE
S014056_FIOH1 | S014056_FIOH1_IO2 | IO2 |  | S014054_PE2 | FULL PHOTOEYE 50%
S014056_FIOH1 | S014056_FIOH1_IO3 | IO3 |  | SPARE
S014056_FIOH1 | S014056_FIOH1_IO4 | IO4 |  | S014054_PR1 | PKG RELEASE PUSHBUTTON
S014056_FIOH1 | S014056_FIOH1_IO5 | IO5 |  | SPARE
S014056_FIOH1 | S014056_FIOH1_IO6 | IO6 |  | S014054_SOL1 | PKG RELEASE SOLENOID
S014056_FIOH1 | S014056_FIOH1_IO7 | IO7 |  | SPARE
S014056_FIOH1 | S014056_FIOH1_IO8 | IO8 |  | S014056_PE1 | FULL PHOTOEYE 100%
S014056_FIOH1 | S014056_FIOH1_IO9 | IO9 |  | SPARE
S014056_FIOH1 | S014056_FIOH1_IO10 | IO10 |  | S014056_PE2 | FULL PHOTOEYE 50%
S014056_FIOH1 | S014056_FIOH1_IO11 | IO11 |  | SPARE
S014056_FIOH1 | S014056_FIOH1_IO12 | IO12 |  | S014056_PR1 | PKG RELEASE PUSHBUTTON
S014056_FIOH1 | S014056_FIOH1_IO13 | IO13 |  | SPARE
S014056_FIOH1 | S014056_FIOH1_IO14 | IO14 |  | S014056_SOL1 | PKG RELEASE SOLENOID
S014056_FIOH1 | S014056_FIOH1_IO15 | IO15 |  | SPARE
S014058_FIOH1 | S014058_FIOH1_IO0 | IO0 |  | S014058_PE1 | FULL PHOTOEYE 100%
S014058_FIOH1 | S014058_FIOH1_IO1 | IO1 |  | SPARE
S014058_FIOH1 | S014058_FIOH1_IO2 | IO2 |  | S014058_PE2 | FULL PHOTOEYE 50%
S014058_FIOH1 | S014058_FIOH1_IO3 | IO3 |  | SPARE
S014058_FIOH1 | S014058_FIOH1_IO4 | IO4 |  | S014058_PR1 | PKG RELEASE PUSHBUTTON
S014058_FIOH1 | S014058_FIOH1_IO5 | IO5 |  | SPARE
S014058_FIOH1 | S014058_FIOH1_IO6 | IO6 |  | S014058_SOL1 | PKG RELEASE SOLENOID
S014058_FIOH1 | S014058_FIOH1_IO7 | IO7 |  | SPARE
S014058_FIOH1 | S014058_FIOH1_IO8 | IO8 |  | SPARE
S014058_FIOH1 | S014058_FIOH1_IO9 | IO9 |  | SPARE
S014058_FIOH1 | S014058_FIOH1_IO10 | IO10 |  | SPARE
S014058_FIOH1 | S014058_FIOH1_IO11 | IO11 |  | SPARE
S014058_FIOH1 | S014058_FIOH1_IO12 | IO12 |  | SPARE
S014058_FIOH1 | S014058_FIOH1_IO13 | IO13 |  | SPARE
S014058_FIOH1 | S014058_FIOH1_IO14 | IO14 |  | SPARE
S014058_FIOH1 | S014058_FIOH1_IO15 | IO15 |  | SPARE
S014064_FIOH1 | S014064_FIOH1_IO0 | IO0 |  | S014062_PE1 | FULL PHOTOEYE 100%
S014064_FIOH1 | S014064_FIOH1_IO1 | IO1 |  | SPARE
S014064_FIOH1 | S014064_FIOH1_IO2 | IO2 |  | S014062_PE2 | FULL PHOTOEYE 50%
S014064_FIOH1 | S014064_FIOH1_IO3 | IO3 |  | SPARE
S014064_FIOH1 | S014064_FIOH1_IO4 | IO4 |  | S014062_PR1 | PKG RELEASE PUSHBUTTON
S014064_FIOH1 | S014064_FIOH1_IO5 | IO5 |  | SPARE
S014064_FIOH1 | S014064_FIOH1_IO6 | IO6 |  | S014062_SOL1 | PKG RELEASE SOLENOID
S014064_FIOH1 | S014064_FIOH1_IO7 | IO7 |  | SPARE
S014064_FIOH1 | S014064_FIOH1_IO8 | IO8 |  | S014064_PE1 | FULL PHOTOEYE 100%
S014064_FIOH1 | S014064_FIOH1_IO9 | IO9 |  | SPARE
S014064_FIOH1 | S014064_FIOH1_IO10 | IO10 |  | S014064_PE2 | FULL PHOTOEYE 50%
S014064_FIOH1 | S014064_FIOH1_IO11 | IO11 |  | SPARE
S014064_FIOH1 | S014064_FIOH1_IO12 | IO12 |  | S014064_PR1 | PKG RELEASE PUSHBUTTON
S014064_FIOH1 | S014064_FIOH1_IO13 | IO13 |  | SPARE
S014064_FIOH1 | S014064_FIOH1_IO14 | IO14 |  | S014064_SOL1 | PKG RELEASE SOLENOID
S014064_FIOH1 | S014064_FIOH1_IO15 | IO15 |  | SPARE
S014072_FIOH1 | S014072_FIOH1_IO0 | IO0 |  | FL4070_2_BCN1_A | AMBER BEACON LIGHT
S014072_FIOH1 | S014072_FIOH1_IO1 | IO1 |  | FL4070_2_BCN1_B | BLUE BEACON LIGHT
S014072_FIOH1 | S014072_FIOH1_IO2 | IO2 |  | FL4070_2_JR1_PB | JAM RESET PUSHBUTTON
S014072_FIOH1 | S014072_FIOH1_IO3 | IO3 |  | FL4070_2_JR1_PB_LT | JAM RESET PUSHBUTTON LIGHT
S014072_FIOH1 | S014072_FIOH1_IO4 | IO4 |  | FL4070_1CH_PE1 | FULL PHOTOEYE
S014072_FIOH1 | S014072_FIOH1_IO5 | IO5 |  | SPARE
S014072_FIOH1 | S014072_FIOH1_IO6 | IO6 |  | FL4070_2_BCN2_A
S014072_FIOH1 | S014072_FIOH1_IO7 | IO7 |  | FL4070_2_BCN2_B | BLUE BEACON LIGHT
S014072_FIOH1 | S014072_FIOH1_IO8 | IO8 |  | S014072_PE1 | FULL PHOTOEYE 100%
S014072_FIOH1 | S014072_FIOH1_IO9 | IO9 |  | SPARE
S014072_FIOH1 | S014072_FIOH1_IO10 | IO10 |  | S014072_PE2 | FULL PHOTOEYE 50%
S014072_FIOH1 | S014072_FIOH1_IO11 | IO11 |  | SPARE
S014072_FIOH1 | S014072_FIOH1_IO12 | IO12 |  | S014072_PR1 | PKG RELEASE PUSHBUTTON
S014072_FIOH1 | S014072_FIOH1_IO13 | IO13 |  | SPARE
S014072_FIOH1 | S014072_FIOH1_IO14 | IO14 |  | S014072_SOL1 | PKG RELEASE SOLENOID
S014072_FIOH1 | S014072_FIOH1_IO15 | IO15 |  | SPARE
S014080_FIOH1 | S014080_FIOH1_IO0 | IO0 |  | FL4078_2_BCN1_A | AMBER BEACON LIGHT
S014080_FIOH1 | S014080_FIOH1_IO1 | IO1 |  | FL4078_2_BCN1_B | BLUE BEACON LIGHT
S014080_FIOH1 | S014080_FIOH1_IO2 | IO2 |  | FL4078_2_JR1_PB | JAM RESET PUSHBUTTON
S014080_FIOH1 | S014080_FIOH1_IO3 | IO3 |  | FL4078_2_JR1_PB_LT | JAM RESET PUSHBUTTON LIGHT
S014080_FIOH1 | S014080_FIOH1_IO4 | IO4 |  | FL4078_1CH_PE1 | FULL PHOTOEYE
S014080_FIOH1 | S014080_FIOH1_IO5 | IO5 |  | SPARE
S014080_FIOH1 | S014080_FIOH1_IO6 | IO6 |  | FL4078_2_BCN2_A
S014080_FIOH1 | S014080_FIOH1_IO7 | IO7 |  | FL4078_2_BCN2_B | BLUE BEACON LIGHT
S014080_FIOH1 | S014080_FIOH1_IO8 | IO8 |  | S014080_PE1 | FULL PHOTOEYE 100%
S014080_FIOH1 | S014080_FIOH1_IO9 | IO9 |  | SPARE
S014080_FIOH1 | S014080_FIOH1_IO10 | IO10 |  | S014080_PE2 | FULL PHOTOEYE 50%
S014080_FIOH1 | S014080_FIOH1_IO11 | IO11 |  | SPARE
S014080_FIOH1 | S014080_FIOH1_IO12 | IO12 |  | S014080_PR1 | PKG RELEASE PUSHBUTTON
S014080_FIOH1 | S014080_FIOH1_IO13 | IO13 |  | SPARE
S014080_FIOH1 | S014080_FIOH1_IO14 | IO14 |  | S014080_SOL1 | PKG RELEASE SOLENOID
S014080_FIOH1 | S014080_FIOH1_IO15 | IO15 |  | SPARE
VSB_DPM1_FIO1 | VSB_DPM1_FIO1_IO0 | IO0 |  | S012001_BCN1 | 3 STACK IOLINK BEACON
VSB_DPM1_FIO1 | VSB_DPM1_FIO1_IO1 | IO1 |  | SPARE
VSB_DPM1_FIO1 | VSB_DPM1_FIO1_IO2 | IO2 |  | S012003_BCN1 | 2 STACK IOLINK BEACON
VSB_DPM1_FIO1 | VSB_DPM1_FIO1_IO3 | IO3 |  | SPARE
VSB_DPM1_FIO1 | VSB_DPM1_FIO1_IO4 | IO4 |  | S012001_GS1_PB | CHUTE ENABLE PUSHBUTTON
VSB_DPM1_FIO1 | VSB_DPM1_FIO1_IO5 | IO5 |  | S012001_GS1_PB_LT | CHUTE ENABLE PUSHBUTTON LIGHT
VSB_DPM1_FIO1 | VSB_DPM1_FIO1_IO6 | IO6 |  | S012003_GS1_PB | CHUTE ENABLE PUSHBUTTON
VSB_DPM1_FIO1 | VSB_DPM1_FIO1_IO7 | IO7 |  | S012003_GS1_PB_LT | CHUTE ENABLE PUSHBUTTON LIGHT
VSB_DPM1_FIO1 | VSB_DPM1_FIO1_IO8 | IO8 |  | S012005_BCN1 | 2 STACK IOLINK BEACON
VSB_DPM1_FIO1 | VSB_DPM1_FIO1_IO9 | IO9 |  | SPARE
VSB_DPM1_FIO1 | VSB_DPM1_FIO1_IO10 | IO10 |  | S012007_BCN1 | 2 STACK IOLINK BEACON
VSB_DPM1_FIO1 | VSB_DPM1_FIO1_IO11 | IO11 |  | SPARE
VSB_DPM1_FIO1 | VSB_DPM1_FIO1_IO12 | IO12 |  | S012005_GS1_PB | CHUTE ENABLE PUSHBUTTON
VSB_DPM1_FIO1 | VSB_DPM1_FIO1_IO13 | IO13 |  | S012005_GS1_PB_LT | CHUTE ENABLE PUSHBUTTON LIGHT
VSB_DPM1_FIO1 | VSB_DPM1_FIO1_IO14 | IO14 |  | S012007_GS1_PB | CHUTE ENABLE PUSHBUTTON
VSB_DPM1_FIO1 | VSB_DPM1_FIO1_IO15 | IO15 |  | S012007_GS1_PB_LT | CHUTE ENABLE PUSHBUTTON LIGHT
VSB_DPM1_FIO2 | VSB_DPM1_FIO2_IO0 | IO0 |  | S012008_BCN1 | 2 STACK IOLINK BEACON
VSB_DPM1_FIO2 | VSB_DPM1_FIO2_IO1 | IO1 |  | SPARE
VSB_DPM1_FIO2 | VSB_DPM1_FIO2_IO2 | IO2 |  | S012006_BCN1 | 2 STACK IOLINK BEACON
VSB_DPM1_FIO2 | VSB_DPM1_FIO2_IO3 | IO3 |  | SPARE
VSB_DPM1_FIO2 | VSB_DPM1_FIO2_IO4 | IO4 |  | S012008_FIOH1 | HUB ARMOR BLOCK
VSB_DPM1_FIO2 | VSB_DPM1_FIO2_IO5 | IO5 |  | SPARE
VSB_DPM1_FIO2 | VSB_DPM1_FIO2_IO6 | IO6 |  | S012002_JR1_PB | JAM RESET PUSHBUTTON
VSB_DPM1_FIO2 | VSB_DPM1_FIO2_IO7 | IO7 |  | S012002_JR1_PB_LT | JAM RESET PUSHBUTTON LIGHT
VSB_DPM1_FIO2 | VSB_DPM1_FIO2_IO8 | IO8 |  | S012004_BCN1 | 2 STACK IOLINK BEACON
VSB_DPM1_FIO2 | VSB_DPM1_FIO2_IO9 | IO9 |  | SPARE
VSB_DPM1_FIO2 | VSB_DPM1_FIO2_IO10 | IO10 |  | S012002_BCN1 | 3 STACK IOLINK BEACON
VSB_DPM1_FIO2 | VSB_DPM1_FIO2_IO11 | IO11 |  | SPARE
VSB_DPM1_FIO2 | VSB_DPM1_FIO2_IO12 | IO12 |  | S012004_FIOH1 | HUB ARMOR BLOCK
VSB_DPM1_FIO2 | VSB_DPM1_FIO2_IO13 | IO13 |  | SPARE
VSB_DPM1_FIO2 | VSB_DPM1_FIO2_IO14 | IO14 |  | S012001_JR1_PB | JAM RESET PUSHBUTTON
VSB_DPM1_FIO2 | VSB_DPM1_FIO2_IO15 | IO15 |  | S012001_JR1_PB_LT | JAM RESET PUSHBUTTON LIGHT
VSB_DPM1_FIO3 | VSB_DPM1_FIO3_IO0 | IO0 |  | S012009_BCN1 | 3 STACK IOLINK BEACON
VSB_DPM1_FIO3 | VSB_DPM1_FIO3_IO1 | IO1 |  | SPARE
VSB_DPM1_FIO3 | VSB_DPM1_FIO3_IO2 | IO2 |  | S012011_BCN1 | 2 STACK IOLINK BEACON
VSB_DPM1_FIO3 | VSB_DPM1_FIO3_IO3 | IO3 |  | SPARE
VSB_DPM1_FIO3 | VSB_DPM1_FIO3_IO4 | IO4 |  | S012009_GS1_PB | CHUTE ENABLE PUSHBUTTON
VSB_DPM1_FIO3 | VSB_DPM1_FIO3_IO5 | IO5 |  | S012009_GS1_PB_LT | CHUTE ENABLE PUSHBUTTON LIGHT
VSB_DPM1_FIO3 | VSB_DPM1_FIO3_IO6 | IO6 |  | S012011_GS1_PB | CHUTE ENABLE PUSHBUTTON
VSB_DPM1_FIO3 | VSB_DPM1_FIO3_IO7 | IO7 |  | S012011_GS1_PB_LT | CHUTE ENABLE PUSHBUTTON LIGHT
VSB_DPM1_FIO3 | VSB_DPM1_FIO3_IO8 | IO8 |  | S012013_BCN1 | 2 STACK IOLINK BEACON
VSB_DPM1_FIO3 | VSB_DPM1_FIO3_IO9 | IO9 |  | SPARE
VSB_DPM1_FIO3 | VSB_DPM1_FIO3_IO10 | IO10 |  | S012015_BCN1 | 2 STACK IOLINK BEACON
VSB_DPM1_FIO3 | VSB_DPM1_FIO3_IO11 | IO11 |  | SPARE
VSB_DPM1_FIO3 | VSB_DPM1_FIO3_IO12 | IO12 |  | S012013_GS1_PB | CHUTE ENABLE PUSHBUTTON
VSB_DPM1_FIO3 | VSB_DPM1_FIO3_IO13 | IO13 |  | S012013_GS1_PB_LT | CHUTE ENABLE PUSHBUTTON LIGHT
VSB_DPM1_FIO3 | VSB_DPM1_FIO3_IO14 | IO14 |  | S012015_GS1_PB | CHUTE ENABLE PUSHBUTTON
VSB_DPM1_FIO3 | VSB_DPM1_FIO3_IO15 | IO15 |  | S012015_GS1_PB_LT | CHUTE ENABLE PUSHBUTTON LIGHT
VSB_DPM1_FIO4 | VSB_DPM1_FIO4_IO0 | IO0 |  | S012016_BCN1 | 2 STACK IOLINK BEACON
VSB_DPM1_FIO4 | VSB_DPM1_FIO4_IO1 | IO1 |  | SPARE
VSB_DPM1_FIO4 | VSB_DPM1_FIO4_IO2 | IO2 |  | S012014_BCN1 | 2 STACK IOLINK BEACON
VSB_DPM1_FIO4 | VSB_DPM1_FIO4_IO3 | IO3 |  | SPARE
VSB_DPM1_FIO4 | VSB_DPM1_FIO4_IO4 | IO4 |  | S012016_FIOH1 | HUB ARMOR BLOCK
VSB_DPM1_FIO4 | VSB_DPM1_FIO4_IO5 | IO5 |  | SPARE
VSB_DPM1_FIO4 | VSB_DPM1_FIO4_IO6 | IO6 |  | S012010_JR1_PB | JAM RESET PUSHBUTTON
VSB_DPM1_FIO4 | VSB_DPM1_FIO4_IO7 | IO7 |  | S012010_JR1_PB_LT | JAM RESET PUSHBUTTON LIGHT
VSB_DPM1_FIO4 | VSB_DPM1_FIO4_IO8 | IO8 |  | S012012_BCN1 | 2 STACK IOLINK BEACON
VSB_DPM1_FIO4 | VSB_DPM1_FIO4_IO9 | IO9 |  | SPARE
VSB_DPM1_FIO4 | VSB_DPM1_FIO4_IO10 | IO10 |  | S012010_BCN1 | 3 STACK IOLINK BEACON
VSB_DPM1_FIO4 | VSB_DPM1_FIO4_IO11 | IO11 |  | SPARE
VSB_DPM1_FIO4 | VSB_DPM1_FIO4_IO12 | IO12 |  | S012012_FIOH1 | HUB ARMOR BLOCK
VSB_DPM1_FIO4 | VSB_DPM1_FIO4_IO13 | IO13 |  | SPARE
VSB_DPM1_FIO4 | VSB_DPM1_FIO4_IO14 | IO14 |  | S012009_JR1_PB | JAM RESET PUSHBUTTON
VSB_DPM1_FIO4 | VSB_DPM1_FIO4_IO15 | IO15 |  | S012009_JR1_PB_LT | JAM RESET PUSHBUTTON LIGHT
VSB_DPM1_FIO5 | VSB_DPM1_FIO5_IO0 | IO0 |  | SPARE
VSB_DPM1_FIO5 | VSB_DPM1_FIO5_IO1 | IO1 |  | SPARE
VSB_DPM1_FIO5 | VSB_DPM1_FIO5_IO2 | IO2 |  | S012019_BCN1 | 3 STACK IOLINK BEACON
VSB_DPM1_FIO5 | VSB_DPM1_FIO5_IO3 | IO3 |  | SPARE
VSB_DPM1_FIO5 | VSB_DPM1_FIO5_IO4 | IO4 |  | SPARE
VSB_DPM1_FIO5 | VSB_DPM1_FIO5_IO5 | IO5 |  | SPARE
VSB_DPM1_FIO5 | VSB_DPM1_FIO5_IO6 | IO6 |  | S012019_GS1_PB | CHUTE ENABLE PUSHBUTTON
VSB_DPM1_FIO5 | VSB_DPM1_FIO5_IO7 | IO7 |  | S012019_GS1_PB_LT | CHUTE ENABLE PUSHBUTTON LIGHT
VSB_DPM1_FIO5 | VSB_DPM1_FIO5_IO8 | IO8 |  | S012021_BCN1 | 2 STACK IOLINK BEACON
VSB_DPM1_FIO5 | VSB_DPM1_FIO5_IO9 | IO9 |  | SPARE
VSB_DPM1_FIO5 | VSB_DPM1_FIO5_IO10 | IO10 |  | S012023_BCN1 | 2 STACK IOLINK BEACON
VSB_DPM1_FIO5 | VSB_DPM1_FIO5_IO11 | IO11 |  | SPARE
VSB_DPM1_FIO5 | VSB_DPM1_FIO5_IO12 | IO12 |  | S012021_GS1_PB | CHUTE ENABLE PUSHBUTTON
VSB_DPM1_FIO5 | VSB_DPM1_FIO5_IO13 | IO13 |  | S012021_GS1_PB_LT | CHUTE ENABLE PUSHBUTTON LIGHT
VSB_DPM1_FIO5 | VSB_DPM1_FIO5_IO14 | IO14 |  | S012023_GS1_PB | CHUTE ENABLE PUSHBUTTON
VSB_DPM1_FIO5 | VSB_DPM1_FIO5_IO15 | IO15 |  | S012023_GS1_PB_LT | CHUTE ENABLE PUSHBUTTON LIGHT
VSB_DPM1_FIO6 | VSB_DPM1_FIO6_IO0 | IO0 |  | S012024_BCN1 | 2 STACK IOLINK BEACON
VSB_DPM1_FIO6 | VSB_DPM1_FIO6_IO1 | IO1 |  | SPARE
VSB_DPM1_FIO6 | VSB_DPM1_FIO6_IO2 | IO2 |  | S012022_BCN1 | 2 STACK IOLINK BEACON
VSB_DPM1_FIO6 | VSB_DPM1_FIO6_IO3 | IO3 |  | SPARE
VSB_DPM1_FIO6 | VSB_DPM1_FIO6_IO4 | IO4 |  | S012024_FIOH1 | HUB ARMOR BLOCK
VSB_DPM1_FIO6 | VSB_DPM1_FIO6_IO5 | IO5 |  | SPARE
VSB_DPM1_FIO6 | VSB_DPM1_FIO6_IO6 | IO6 |  | S012018_JR1_PB | JAM RESET PUSHBUTTON
VSB_DPM1_FIO6 | VSB_DPM1_FIO6_IO7 | IO7 |  | S012018_JR1_PB_LT | JAM RESET PUSHBUTTON LIGHT
VSB_DPM1_FIO6 | VSB_DPM1_FIO6_IO8 | IO8 |  | S012020_BCN1 | 2 STACK IOLINK BEACON
VSB_DPM1_FIO6 | VSB_DPM1_FIO6_IO9 | IO9 |  | SPARE
VSB_DPM1_FIO6 | VSB_DPM1_FIO6_IO10 | IO10 |  | S012018_BCN1 | 3 STACK IOLINK BEACON
VSB_DPM1_FIO6 | VSB_DPM1_FIO6_IO11 | IO11 |  | SPARE
VSB_DPM1_FIO6 | VSB_DPM1_FIO6_IO12 | IO12 |  | S012020_FIOH1 | HUB ARMOR BLOCK
VSB_DPM1_FIO6 | VSB_DPM1_FIO6_IO13 | IO13 |  | SPARE
VSB_DPM1_FIO6 | VSB_DPM1_FIO6_IO14 | IO14 |  | S012019_JR1_PB | JAM RESET PUSHBUTTON
VSB_DPM1_FIO6 | VSB_DPM1_FIO6_IO15 | IO15 |  | S012019_JR1_PB_LT | JAM RESET PUSHBUTTON LIGHT
VSB_DPM1_FIO7 | VSB_DPM1_FIO7_IO0 | IO0 |  | S012025_BCN1 | 2 STACK IOLINK BEACON
VSB_DPM1_FIO7 | VSB_DPM1_FIO7_IO1 | IO1 |  | SPARE
VSB_DPM1_FIO7 | VSB_DPM1_FIO7_IO2 | IO2 |  | S012027_BCN1 | 3 STACK IOLINK BEACON
VSB_DPM1_FIO7 | VSB_DPM1_FIO7_IO3 | IO3 |  | SPARE
VSB_DPM1_FIO7 | VSB_DPM1_FIO7_IO4 | IO4 |  | S012025_GS1_PB | CHUTE ENABLE PUSHBUTTON
VSB_DPM1_FIO7 | VSB_DPM1_FIO7_IO5 | IO5 |  | S012025_GS1_PB_LT | CHUTE ENABLE PUSHBUTTON LIGHT
VSB_DPM1_FIO7 | VSB_DPM1_FIO7_IO6 | IO6 |  | S012027_GS1_PB | CHUTE ENABLE PUSHBUTTON
VSB_DPM1_FIO7 | VSB_DPM1_FIO7_IO7 | IO7 |  | S012027_GS1_PB_LT | CHUTE ENABLE PUSHBUTTON LIGHT
VSB_DPM1_FIO7 | VSB_DPM1_FIO7_IO8 | IO8 |  | S012029_BCN1 | 2 STACK IOLINK BEACON
VSB_DPM1_FIO7 | VSB_DPM1_FIO7_IO9 | IO9 |  | SPARE
VSB_DPM1_FIO7 | VSB_DPM1_FIO7_IO10 | IO10 |  | S012031_BCN1 | 2 STACK IOLINK BEACON
VSB_DPM1_FIO7 | VSB_DPM1_FIO7_IO11 | IO11 |  | SPARE
VSB_DPM1_FIO7 | VSB_DPM1_FIO7_IO12 | IO12 |  | S012029_GS1_PB | CHUTE ENABLE PUSHBUTTON
VSB_DPM1_FIO7 | VSB_DPM1_FIO7_IO13 | IO13 |  | S012029_GS1_PB_LT | CHUTE ENABLE PUSHBUTTON LIGHT
VSB_DPM1_FIO7 | VSB_DPM1_FIO7_IO14 | IO14 |  | S012031_GS1_PB | CHUTE ENABLE PUSHBUTTON
VSB_DPM1_FIO7 | VSB_DPM1_FIO7_IO15 | IO15 |  | S012031_GS1_PB_LT | CHUTE ENABLE PUSHBUTTON LIGHT
VSB_DPM1_FIO8 | VSB_DPM1_FIO8_IO0 | IO0 |  | S012032_BCN1 | 2 STACK IOLINK BEACON
VSB_DPM1_FIO8 | VSB_DPM1_FIO8_IO1 | IO1 |  | SPARE
VSB_DPM1_FIO8 | VSB_DPM1_FIO8_IO2 | IO2 |  | S012030_BCN1 | 2 STACK IOLINK BEACON
VSB_DPM1_FIO8 | VSB_DPM1_FIO8_IO3 | IO3 |  | SPARE
VSB_DPM1_FIO8 | VSB_DPM1_FIO8_IO4 | IO4 |  | S012032_FIOH1 | HUB ARMOR BLOCK
VSB_DPM1_FIO8 | VSB_DPM1_FIO8_IO5 | IO5 |  | SPARE
VSB_DPM1_FIO8 | VSB_DPM1_FIO8_IO6 | IO6 |  | S012026_JR1_PB | JAM RESET PUSHBUTTON
VSB_DPM1_FIO8 | VSB_DPM1_FIO8_IO7 | IO7 |  | S012026_JR1_PB_LT | JAM RESET PUSHBUTTON LIGHT
VSB_DPM1_FIO8 | VSB_DPM1_FIO8_IO8 | IO8 |  | S012028_BCN1 | 2 STACK IOLINK BEACON
VSB_DPM1_FIO8 | VSB_DPM1_FIO8_IO9 | IO9 |  | SPARE
VSB_DPM1_FIO8 | VSB_DPM1_FIO8_IO10 | IO10 |  | S012026_BCN1 | 3 STACK IOLINK BEACON
VSB_DPM1_FIO8 | VSB_DPM1_FIO8_IO11 | IO11 |  | SPARE
VSB_DPM1_FIO8 | VSB_DPM1_FIO8_IO12 | IO12 |  | S012028_FIOH1 | HUB ARMOR BLOCK
VSB_DPM1_FIO8 | VSB_DPM1_FIO8_IO13 | IO13 |  | SPARE
VSB_DPM1_FIO8 | VSB_DPM1_FIO8_IO14 | IO14 |  | S012027_JR1_PB | JAM RESET PUSHBUTTON
VSB_DPM1_FIO8 | VSB_DPM1_FIO8_IO15 | IO15 |  | S012027_JR1_PB_LT | JAM RESET PUSHBUTTON LIGHT
VSB_DPM2_FIO1 | VSB_DPM2_FIO1_IO0 | IO0 |  | SPARE
VSB_DPM2_FIO1 | VSB_DPM2_FIO1_IO1 | IO1 |  | SPARE
VSB_DPM2_FIO1 | VSB_DPM2_FIO1_IO2 | IO2 |  | SPARE
VSB_DPM2_FIO1 | VSB_DPM2_FIO1_IO3 | IO3 |  | SPARE
VSB_DPM2_FIO1 | VSB_DPM2_FIO1_IO4 | IO4 |  | SPARE
VSB_DPM2_FIO1 | VSB_DPM2_FIO1_IO5 | IO5 |  | SPARE
VSB_DPM2_FIO1 | VSB_DPM2_FIO1_IO6 | IO6 |  | SPARE
VSB_DPM2_FIO1 | VSB_DPM2_FIO1_IO7 | IO7 |  | SPARE
VSB_DPM2_FIO1 | VSB_DPM2_FIO1_IO8 | IO8 |  | S012037_BCN1 | 3 STACK IOLINK BEACON
VSB_DPM2_FIO1 | VSB_DPM2_FIO1_IO9 | IO9 |  | SPARE
VSB_DPM2_FIO1 | VSB_DPM2_FIO1_IO10 | IO10 |  | S012039_BCN1 | 2 STACK IOLINK BEACON
VSB_DPM2_FIO1 | VSB_DPM2_FIO1_IO11 | IO11 |  | SPARE
VSB_DPM2_FIO1 | VSB_DPM2_FIO1_IO12 | IO12 |  | S012037_GS1_PB | CHUTE ENABLE PUSHBUTTON
VSB_DPM2_FIO1 | VSB_DPM2_FIO1_IO13 | IO13 |  | S012037_GS1_PB_LT | CHUTE ENABLE PUSHBUTTON LIGHT
VSB_DPM2_FIO1 | VSB_DPM2_FIO1_IO14 | IO14 |  | S012039_GS1_PB | CHUTE ENABLE PUSHBUTTON
VSB_DPM2_FIO1 | VSB_DPM2_FIO1_IO15 | IO15 |  | S012039_GS1_PB_LT | CHUTE ENABLE PUSHBUTTON LIGHT
VSB_DPM2_FIO2 | VSB_DPM2_FIO2_IO0 | IO0 |  | S012040_BCN1 | 2 STACK IOLINK BEACON
VSB_DPM2_FIO2 | VSB_DPM2_FIO2_IO1 | IO1 |  | SPARE
VSB_DPM2_FIO2 | VSB_DPM2_FIO2_IO2 | IO2 |  | S012038_BCN1 | 2 STACK IOLINK BEACON
VSB_DPM2_FIO2 | VSB_DPM2_FIO2_IO3 | IO3 |  | SPARE
VSB_DPM2_FIO2 | VSB_DPM2_FIO2_IO4 | IO4 |  | S012040_FIOH1 | HUB ARMOR BLOCK
VSB_DPM2_FIO2 | VSB_DPM2_FIO2_IO5 | IO5 |  | SPARE
VSB_DPM2_FIO2 | VSB_DPM2_FIO2_IO6 | IO6 |  | S012034_JR1_PB | JAM RESET PUSHBUTTON
VSB_DPM2_FIO2 | VSB_DPM2_FIO2_IO7 | IO7 |  | S012034_JR1_PB_LT | JAM RESET PUSHBUTTON LIGHT
VSB_DPM2_FIO2 | VSB_DPM2_FIO2_IO8 | IO8 |  | SPARE
VSB_DPM2_FIO2 | VSB_DPM2_FIO2_IO9 | IO9 |  | SPARE
VSB_DPM2_FIO2 | VSB_DPM2_FIO2_IO10 | IO10 |  | S012034_BCN1 | 3 STACK IOLINK BEACON
VSB_DPM2_FIO2 | VSB_DPM2_FIO2_IO11 | IO11 |  | SPARE
VSB_DPM2_FIO2 | VSB_DPM2_FIO2_IO12 | IO12 |  | S012034_FIOH1 | HUB ARMOR BLOCK
VSB_DPM2_FIO2 | VSB_DPM2_FIO2_IO13 | IO13 |  | SPARE
VSB_DPM2_FIO2 | VSB_DPM2_FIO2_IO14 | IO14 |  | S012037_JR1_PB | JAM RESET PUSHBUTTON
VSB_DPM2_FIO2 | VSB_DPM2_FIO2_IO15 | IO15 |  | S012037_JR1_PB_LT | JAM RESET PUSHBUTTON LIGHT
VSB_DPM2_FIO3 | VSB_DPM2_FIO3_IO0 | IO0 |  | S012041_BCN1 | 2 STACK IOLINK BEACON
VSB_DPM2_FIO3 | VSB_DPM2_FIO3_IO1 | IO1 |  | SPARE
VSB_DPM2_FIO3 | VSB_DPM2_FIO3_IO2 | IO2 |  | S012043_BCN1 | 2 STACK IOLINK BEACON
VSB_DPM2_FIO3 | VSB_DPM2_FIO3_IO3 | IO3 |  | SPARE
VSB_DPM2_FIO3 | VSB_DPM2_FIO3_IO4 | IO4 |  | S012041_GS1_PB | CHUTE ENABLE PUSHBUTTON
VSB_DPM2_FIO3 | VSB_DPM2_FIO3_IO5 | IO5 |  | S012041_GS1_PB_LT | CHUTE ENABLE PUSHBUTTON LIGHT
VSB_DPM2_FIO3 | VSB_DPM2_FIO3_IO6 | IO6 |  | S012043_GS1_PB | CHUTE ENABLE PUSHBUTTON
VSB_DPM2_FIO3 | VSB_DPM2_FIO3_IO7 | IO7 |  | S012043_GS1_PB_LT | CHUTE ENABLE PUSHBUTTON LIGHT
VSB_DPM2_FIO3 | VSB_DPM2_FIO3_IO8 | IO8 |  | S012045_BCN1 | 3 STACK IOLINK BEACON
VSB_DPM2_FIO3 | VSB_DPM2_FIO3_IO9 | IO9 |  | SPARE
VSB_DPM2_FIO3 | VSB_DPM2_FIO3_IO10 | IO10 |  | S012047_BCN1 | 2 STACK IOLINK BEACON
VSB_DPM2_FIO3 | VSB_DPM2_FIO3_IO11 | IO11 |  | SPARE
VSB_DPM2_FIO3 | VSB_DPM2_FIO3_IO12 | IO12 |  | S012045_GS1_PB | CHUTE ENABLE PUSHBUTTON
VSB_DPM2_FIO3 | VSB_DPM2_FIO3_IO13 | IO13 |  | S012045_GS1_PB_LT | CHUTE ENABLE PUSHBUTTON LIGHT
VSB_DPM2_FIO3 | VSB_DPM2_FIO3_IO14 | IO14 |  | S012047_GS1_PB | CHUTE ENABLE PUSHBUTTON
VSB_DPM2_FIO3 | VSB_DPM2_FIO3_IO15 | IO15 |  | S012047_GS1_PB_LT | CHUTE ENABLE PUSHBUTTON LIGHT
VSB_DPM2_FIO4 | VSB_DPM2_FIO4_IO0 | IO0 |  | S012048_BCN1 | 2 STACK IOLINK BEACON
VSB_DPM2_FIO4 | VSB_DPM2_FIO4_IO1 | IO1 |  | SPARE
VSB_DPM2_FIO4 | VSB_DPM2_FIO4_IO2 | IO2 |  | S012046_BCN1 | 2 STACK IOLINK BEACON
VSB_DPM2_FIO4 | VSB_DPM2_FIO4_IO3 | IO3 |  | SPARE
VSB_DPM2_FIO4 | VSB_DPM2_FIO4_IO4 | IO4 |  | S012048_FIOH1 | HUB ARMOR BLOCK
VSB_DPM2_FIO4 | VSB_DPM2_FIO4_IO5 | IO5 |  | SPARE
VSB_DPM2_FIO4 | VSB_DPM2_FIO4_IO6 | IO6 |  | S012044_JR1_PB | JAM RESET PUSHBUTTON
VSB_DPM2_FIO4 | VSB_DPM2_FIO4_IO7 | IO7 |  | S012044_JR1_PB_LT | JAM RESET PUSHBUTTON LIGHT
VSB_DPM2_FIO4 | VSB_DPM2_FIO4_IO8 | IO8 |  | S012044_BCN1 | 3 STACK IOLINK BEACON
VSB_DPM2_FIO4 | VSB_DPM2_FIO4_IO9 | IO9 |  | SPARE
VSB_DPM2_FIO4 | VSB_DPM2_FIO4_IO10 | IO10 |  | S012042_BCN1 | 2 STACK IOLINK BEACON
VSB_DPM2_FIO4 | VSB_DPM2_FIO4_IO11 | IO11 |  | SPARE
VSB_DPM2_FIO4 | VSB_DPM2_FIO4_IO12 | IO12 |  | S012044_FIOH1 | HUB ARMOR BLOCK
VSB_DPM2_FIO4 | VSB_DPM2_FIO4_IO13 | IO13 |  | SPARE
VSB_DPM2_FIO4 | VSB_DPM2_FIO4_IO14 | IO14 |  | S012045_JR1_PB | JAM RESET PUSHBUTTON
VSB_DPM2_FIO4 | VSB_DPM2_FIO4_IO15 | IO15 |  | S012045_JR1_PB_LT | JAM RESET PUSHBUTTON LIGHT
VSB_DPM2_FIO5 | VSB_DPM2_FIO5_IO0 | IO0 |  | S012049_BCN1 | 2 STACK IOLINK BEACON
VSB_DPM2_FIO5 | VSB_DPM2_FIO5_IO1 | IO1 |  | SPARE
VSB_DPM2_FIO5 | VSB_DPM2_FIO5_IO2 | IO2 |  | SPARE
VSB_DPM2_FIO5 | VSB_DPM2_FIO5_IO3 | IO3 |  | SPARE
VSB_DPM2_FIO5 | VSB_DPM2_FIO5_IO4 | IO4 |  | S012049_GS1_PB | CHUTE ENABLE PUSHBUTTON
VSB_DPM2_FIO5 | VSB_DPM2_FIO5_IO5 | IO5 |  | S012049_GS1_PB_LT | CHUTE ENABLE PUSHBUTTON LIGHT
VSB_DPM2_FIO5 | VSB_DPM2_FIO5_IO6 | IO6 |  | SPARE
VSB_DPM2_FIO5 | VSB_DPM2_FIO5_IO7 | IO7 |  | SPARE
VSB_DPM2_FIO5 | VSB_DPM2_FIO5_IO8 | IO8 |  | S012053_BCN1 | 2 STACK IOLINK BEACON
VSB_DPM2_FIO5 | VSB_DPM2_FIO5_IO9 | IO9 |  | SPARE
VSB_DPM2_FIO5 | VSB_DPM2_FIO5_IO10 | IO10 |  | S012055_BCN1 | 3 STACK IOLINK BEACON
VSB_DPM2_FIO5 | VSB_DPM2_FIO5_IO11 | IO11 |  | SPARE
VSB_DPM2_FIO5 | VSB_DPM2_FIO5_IO12 | IO12 |  | S012053_GS1_PB | CHUTE ENABLE PUSHBUTTON
VSB_DPM2_FIO5 | VSB_DPM2_FIO5_IO13 | IO13 |  | S012053_GS1_PB_LT | CHUTE ENABLE PUSHBUTTON LIGHT
VSB_DPM2_FIO5 | VSB_DPM2_FIO5_IO14 | IO14 |  | S012055_GS1_PB | CHUTE ENABLE PUSHBUTTON
VSB_DPM2_FIO5 | VSB_DPM2_FIO5_IO15 | IO15 |  | S012055_GS1_PB_LT | CHUTE ENABLE PUSHBUTTON LIGHT
VSB_DPM2_FIO6 | VSB_DPM2_FIO6_IO0 | IO0 |  | S012056_BCN1 | 2 STACK IOLINK BEACON
VSB_DPM2_FIO6 | VSB_DPM2_FIO6_IO1 | IO1 |  | SPARE
VSB_DPM2_FIO6 | VSB_DPM2_FIO6_IO2 | IO2 |  | S012054_BCN1 | 2 STACK IOLINK BEACON
VSB_DPM2_FIO6 | VSB_DPM2_FIO6_IO3 | IO3 |  | SPARE
VSB_DPM2_FIO6 | VSB_DPM2_FIO6_IO4 | IO4 |  | S012056_FIOH1 | HUB ARMOR BLOCK
VSB_DPM2_FIO6 | VSB_DPM2_FIO6_IO5 | IO5 |  | SPARE
VSB_DPM2_FIO6 | VSB_DPM2_FIO6_IO6 | IO6 |  | S012052_JR1_PB | JAM RESET PUSHBUTTON
VSB_DPM2_FIO6 | VSB_DPM2_FIO6_IO7 | IO7 |  | S012052_JR1_PB_LT | JAM RESET PUSHBUTTON LIGHT
VSB_DPM2_FIO6 | VSB_DPM2_FIO6_IO8 | IO8 |  | S012052_BCN1 | 3 STACK IOLINK BEACON
VSB_DPM2_FIO6 | VSB_DPM2_FIO6_IO9 | IO9 |  | SPARE
VSB_DPM2_FIO6 | VSB_DPM2_FIO6_IO10 | IO10 |  | S012050_BCN1 | 2 STACK IOLINK BEACON
VSB_DPM2_FIO6 | VSB_DPM2_FIO6_IO11 | IO11 |  | SPARE
VSB_DPM2_FIO6 | VSB_DPM2_FIO6_IO12 | IO12 |  | S012052_FIOH1 | HUB ARMOR BLOCK
VSB_DPM2_FIO6 | VSB_DPM2_FIO6_IO13 | IO13 |  | SPARE
VSB_DPM2_FIO6 | VSB_DPM2_FIO6_IO14 | IO14 |  | S012055_JR1_PB | JAM RESET PUSHBUTTON
VSB_DPM2_FIO6 | VSB_DPM2_FIO6_IO15 | IO15 |  | S012055_JR1_PB_LT | JAM RESET PUSHBUTTON LIGHT
VSB_DPM2_FIO7 | VSB_DPM2_FIO7_IO0 | IO0 |  | S012057_BCN1 | 2 STACK IOLINK BEACON
VSB_DPM2_FIO7 | VSB_DPM2_FIO7_IO1 | IO1 |  | SPARE
VSB_DPM2_FIO7 | VSB_DPM2_FIO7_IO2 | IO2 |  | S012059_BCN1 | 2 STACK IOLINK BEACON
VSB_DPM2_FIO7 | VSB_DPM2_FIO7_IO3 | IO3 |  | SPARE
VSB_DPM2_FIO7 | VSB_DPM2_FIO7_IO4 | IO4 |  | S012057_GS1_PB | CHUTE ENABLE PUSHBUTTON
VSB_DPM2_FIO7 | VSB_DPM2_FIO7_IO5 | IO5 |  | S012057_GS1_PB_LT | CHUTE ENABLE PUSHBUTTON LIGHT
VSB_DPM2_FIO7 | VSB_DPM2_FIO7_IO6 | IO6 |  | S012059_GS1_PB | CHUTE ENABLE PUSHBUTTON
VSB_DPM2_FIO7 | VSB_DPM2_FIO7_IO7 | IO7 |  | S012059_GS1_PB_LT | CHUTE ENABLE PUSHBUTTON LIGHT
VSB_DPM2_FIO7 | VSB_DPM2_FIO7_IO8 | IO8 |  | S012061_BCN1 | 2 STACK IOLINK BEACON
VSB_DPM2_FIO7 | VSB_DPM2_FIO7_IO9 | IO9 |  | SPARE
VSB_DPM2_FIO7 | VSB_DPM2_FIO7_IO10 | IO10 |  | S012063_BCN1 | 3 STACK IOLINK BEACON
VSB_DPM2_FIO7 | VSB_DPM2_FIO7_IO11 | IO11 |  | SPARE
VSB_DPM2_FIO7 | VSB_DPM2_FIO7_IO12 | IO12 |  | S012061_GS1_PB | CHUTE ENABLE PUSHBUTTON
VSB_DPM2_FIO7 | VSB_DPM2_FIO7_IO13 | IO13 |  | S012061_GS1_PB_LT | CHUTE ENABLE PUSHBUTTON LIGHT
VSB_DPM2_FIO7 | VSB_DPM2_FIO7_IO14 | IO14 |  | S012063_GS1_PB | CHUTE ENABLE PUSHBUTTON
VSB_DPM2_FIO7 | VSB_DPM2_FIO7_IO15 | IO15 |  | S012063_GS1_PB_LT | CHUTE ENABLE PUSHBUTTON LIGHT
VSB_DPM2_FIO8 | VSB_DPM2_FIO8_IO0 | IO0 |  | S012064_BCN1 | 2 STACK IOLINK BEACON
VSB_DPM2_FIO8 | VSB_DPM2_FIO8_IO1 | IO1 |  | SPARE
VSB_DPM2_FIO8 | VSB_DPM2_FIO8_IO2 | IO2 |  | S012062_BCN1 | 2 STACK IOLINK BEACON
VSB_DPM2_FIO8 | VSB_DPM2_FIO8_IO3 | IO3 |  | SPARE
VSB_DPM2_FIO8 | VSB_DPM2_FIO8_IO4 | IO4 |  | S012064_FIOH1 | HUB ARMOR BLOCK
VSB_DPM2_FIO8 | VSB_DPM2_FIO8_IO5 | IO5 |  | SPARE
VSB_DPM2_FIO8 | VSB_DPM2_FIO8_IO6 | IO6 |  | S012060_JR1_PB | JAM RESET PUSHBUTTON
VSB_DPM2_FIO8 | VSB_DPM2_FIO8_IO7 | IO7 |  | S012060_JR1_PB_LT | JAM RESET PUSHBUTTON LIGHT
VSB_DPM2_FIO8 | VSB_DPM2_FIO8_IO8 | IO8 |  | S012060_BCN1 | 3 STACK IOLINK BEACON
VSB_DPM2_FIO8 | VSB_DPM2_FIO8_IO9 | IO9 |  | SPARE
VSB_DPM2_FIO8 | VSB_DPM2_FIO8_IO10 | IO10 |  | S012058_BCN1 | 2 STACK IOLINK BEACON
VSB_DPM2_FIO8 | VSB_DPM2_FIO8_IO11 | IO11 |  | SPARE
VSB_DPM2_FIO8 | VSB_DPM2_FIO8_IO12 | IO12 |  | S012060_FIOH1 | HUB ARMOR BLOCK
VSB_DPM2_FIO8 | VSB_DPM2_FIO8_IO13 | IO13 |  | SPARE
VSB_DPM2_FIO8 | VSB_DPM2_FIO8_IO14 | IO14 |  | S012063_JR1_PB | JAM RESET PUSHBUTTON
VSB_DPM2_FIO8 | VSB_DPM2_FIO8_IO15 | IO15 |  | S012063_JR1_PB_LT | JAM RESET PUSHBUTTON LIGHT
VSB_DPM3_FIO1 | VSB_DPM3_FIO1_IO0 | IO0 |  | S012065_BCN1 | 2 STACK IOLINK BEACON
VSB_DPM3_FIO1 | VSB_DPM3_FIO1_IO1 | IO1 |  | SPARE
VSB_DPM3_FIO1 | VSB_DPM3_FIO1_IO2 | IO2 |  | SPARE
VSB_DPM3_FIO1 | VSB_DPM3_FIO1_IO3 | IO3 |  | SPARE
VSB_DPM3_FIO1 | VSB_DPM3_FIO1_IO4 | IO4 |  | S012065_GS1_PB | CHUTE ENABLE PUSHBUTTON
VSB_DPM3_FIO1 | VSB_DPM3_FIO1_IO5 | IO5 |  | S012065_GS1_PB_LT | CHUTE ENABLE PUSHBUTTON LIGHT
VSB_DPM3_FIO1 | VSB_DPM3_FIO1_IO6 | IO6 |  | SPARE
VSB_DPM3_FIO1 | VSB_DPM3_FIO1_IO7 | IO7 |  | SPARE
VSB_DPM3_FIO1 | VSB_DPM3_FIO1_IO8 | IO8 |  | S012069_BCN1 | 2 STACK IOLINK BEACON
VSB_DPM3_FIO1 | VSB_DPM3_FIO1_IO9 | IO9 |  | SPARE
VSB_DPM3_FIO1 | VSB_DPM3_FIO1_IO10 | IO10 |  | S012071_BCN1 | 2 STACK IOLINK BEACON
VSB_DPM3_FIO1 | VSB_DPM3_FIO1_IO11 | IO11 |  | SPARE
VSB_DPM3_FIO1 | VSB_DPM3_FIO1_IO12 | IO12 |  | S012069_GS1_PB | CHUTE ENABLE PUSHBUTTON
VSB_DPM3_FIO1 | VSB_DPM3_FIO1_IO13 | IO13 |  | S012069_GS1_PB_LT | CHUTE ENABLE PUSHBUTTON LIGHT
VSB_DPM3_FIO1 | VSB_DPM3_FIO1_IO14 | IO14 |  | S012071_GS1_PB | CHUTE ENABLE PUSHBUTTON
VSB_DPM3_FIO1 | VSB_DPM3_FIO1_IO15 | IO15 |  | S012071_GS1_PB_LT | CHUTE ENABLE PUSHBUTTON LIGHT
VSB_DPM3_FIO2 | VSB_DPM3_FIO2_IO0 | IO0 |  | S012072_BCN1 | 2 STACK IOLINK BEACON
VSB_DPM3_FIO2 | VSB_DPM3_FIO2_IO1 | IO1 |  | SPARE
VSB_DPM3_FIO2 | VSB_DPM3_FIO2_IO2 | IO2 |  | S012070_BCN1 | 3 STACK IOLINK BEACON
VSB_DPM3_FIO2 | VSB_DPM3_FIO2_IO3 | IO3 |  | SPARE
VSB_DPM3_FIO2 | VSB_DPM3_FIO2_IO4 | IO4 |  | S012072_FIOH1 | HUB ARMOR BLOCK
VSB_DPM3_FIO2 | VSB_DPM3_FIO2_IO5 | IO5 |  | SPARE
VSB_DPM3_FIO2 | VSB_DPM3_FIO2_IO6 | IO6 |  | S012070_JR1_PB | JAM RESET PUSHBUTTON
VSB_DPM3_FIO2 | VSB_DPM3_FIO2_IO7 | IO7 |  | S012070_JR1_PB_LT | JAM RESET PUSHBUTTON LIGHT
VSB_DPM3_FIO2 | VSB_DPM3_FIO2_IO8 | IO8 |  | SPARE
VSB_DPM3_FIO2 | VSB_DPM3_FIO2_IO9 | IO9 |  | SPARE
VSB_DPM3_FIO2 | VSB_DPM3_FIO2_IO10 | IO10 |  | S012066_BCN1 | 2 STACK IOLINK BEACON
VSB_DPM3_FIO2 | VSB_DPM3_FIO2_IO11 | IO11 |  | SPARE
VSB_DPM3_FIO2 | VSB_DPM3_FIO2_IO12 | IO12 |  | S012066_FIOH1 | HUB ARMOR BLOCK
VSB_DPM3_FIO2 | VSB_DPM3_FIO2_IO13 | IO13 |  | SPARE
VSB_DPM3_FIO2 | VSB_DPM3_FIO2_IO14 | IO14 |  | SPARE
VSB_DPM3_FIO2 | VSB_DPM3_FIO2_IO15 | IO15 |  | SPARE
VSB_DPM3_FIO3 | VSB_DPM3_FIO3_IO0 | IO0 |  | S012073_BCN1 | 3 STACK IOLINK BEACON
VSB_DPM3_FIO3 | VSB_DPM3_FIO3_IO1 | IO1 |  | SPARE
VSB_DPM3_FIO3 | VSB_DPM3_FIO3_IO2 | IO2 |  | S012075_BCN1 | 2 STACK IOLINK BEACON
VSB_DPM3_FIO3 | VSB_DPM3_FIO3_IO3 | IO3 |  | SPARE
VSB_DPM3_FIO3 | VSB_DPM3_FIO3_IO4 | IO4 |  | S012073_GS1_PB | CHUTE ENABLE PUSHBUTTON
VSB_DPM3_FIO3 | VSB_DPM3_FIO3_IO5 | IO5 |  | S012073_GS1_PB_LT | CHUTE ENABLE PUSHBUTTON LIGHT
VSB_DPM3_FIO3 | VSB_DPM3_FIO3_IO6 | IO6 |  | S012075_GS1_PB | CHUTE ENABLE PUSHBUTTON
VSB_DPM3_FIO3 | VSB_DPM3_FIO3_IO7 | IO7 |  | S012075_GS1_PB_LT | CHUTE ENABLE PUSHBUTTON LIGHT
VSB_DPM3_FIO3 | VSB_DPM3_FIO3_IO8 | IO8 |  | S012077_BCN1 | 2 STACK IOLINK BEACON
VSB_DPM3_FIO3 | VSB_DPM3_FIO3_IO9 | IO9 |  | SPARE
VSB_DPM3_FIO3 | VSB_DPM3_FIO3_IO10 | IO10 |  | S012079_BCN1 | 2 STACK IOLINK BEACON
VSB_DPM3_FIO3 | VSB_DPM3_FIO3_IO11 | IO11 |  | SPARE
VSB_DPM3_FIO3 | VSB_DPM3_FIO3_IO12 | IO12 |  | S012077_GS1_PB | CHUTE ENABLE PUSHBUTTON
VSB_DPM3_FIO3 | VSB_DPM3_FIO3_IO13 | IO13 |  | S012077_GS1_PB_LT | CHUTE ENABLE PUSHBUTTON LIGHT
VSB_DPM3_FIO3 | VSB_DPM3_FIO3_IO14 | IO14 |  | S012079_GS1_PB | CHUTE ENABLE PUSHBUTTON
VSB_DPM3_FIO3 | VSB_DPM3_FIO3_IO15 | IO15 |  | S012079_GS1_PB_LT | CHUTE ENABLE PUSHBUTTON LIGHT
VSB_DPM3_FIO4 | VSB_DPM3_FIO4_IO0 | IO0 |  | S012080_BCN1 | 2 STACK IOLINK BEACON
VSB_DPM3_FIO4 | VSB_DPM3_FIO4_IO1 | IO1 |  | SPARE
VSB_DPM3_FIO4 | VSB_DPM3_FIO4_IO2 | IO2 |  | SPARE
VSB_DPM3_FIO4 | VSB_DPM3_FIO4_IO3 | IO3 |  | SPARE
VSB_DPM3_FIO4 | VSB_DPM3_FIO4_IO4 | IO4 |  | S012080_FIOH1 | HUB ARMOR BLOCK
VSB_DPM3_FIO4 | VSB_DPM3_FIO4_IO5 | IO5 |  | SPARE
VSB_DPM3_FIO4 | VSB_DPM3_FIO4_IO6 | IO6 |  | SPARE
VSB_DPM3_FIO4 | VSB_DPM3_FIO4_IO7 | IO7 |  | SPARE
VSB_DPM3_FIO4 | VSB_DPM3_FIO4_IO8 | IO8 |  | SPARE
VSB_DPM3_FIO4 | VSB_DPM3_FIO4_IO9 | IO9 |  | SPARE
VSB_DPM3_FIO4 | VSB_DPM3_FIO4_IO10 | IO10 |  | SPARE
VSB_DPM3_FIO4 | VSB_DPM3_FIO4_IO11 | IO11 |  | SPARE
VSB_DPM3_FIO4 | VSB_DPM3_FIO4_IO12 | IO12 |  | FL2074_FIOH1 | HUB ARMOR BLOCK
VSB_DPM3_FIO4 | VSB_DPM3_FIO4_IO13 | IO13 |  | SPARE
VSB_DPM3_FIO4 | VSB_DPM3_FIO4_IO14 | IO14 |  | S012073_JR1_PB | JAM RESET PUSHBUTTON
VSB_DPM3_FIO4 | VSB_DPM3_FIO4_IO15 | IO15 |  | S012073_JR1_PB_LT | JAM RESET PUSHBUTTON LIGHT
VSB_DPM3_FIO6 | VSB_DPM3_FIO6_IO0 | IO0 |  | SPARE
VSB_DPM3_FIO6 | VSB_DPM3_FIO6_IO1 | IO1 |  | SPARE
VSB_DPM3_FIO6 | VSB_DPM3_FIO6_IO2 | IO2 |  | SPARE
VSB_DPM3_FIO6 | VSB_DPM3_FIO6_IO3 | IO3 |  | SPARE
VSB_DPM3_FIO6 | VSB_DPM3_FIO6_IO4 | IO4 |  | FL2086_FIOH1 | HUB ARMOR BLOCK
VSB_DPM3_FIO6 | VSB_DPM3_FIO6_IO5 | IO5 |  | SPARE
VSB_DPM3_FIO6 | VSB_DPM3_FIO6_IO6 | IO6 |  | SPARE
VSB_DPM3_FIO6 | VSB_DPM3_FIO6_IO7 | IO7 |  | SPARE
VSB_DPM3_FIO6 | VSB_DPM3_FIO6_IO8 | IO8 |  | S012084_BCN1 | 2 STACK IOLINK BEACON
VSB_DPM3_FIO6 | VSB_DPM3_FIO6_IO9 | IO9 |  | SPARE
VSB_DPM3_FIO6 | VSB_DPM3_FIO6_IO10 | IO10 |  | S012082_BCN1 | 2 STACK IOLINK BEACON
VSB_DPM3_FIO6 | VSB_DPM3_FIO6_IO11 | IO11 |  | SPARE
VSB_DPM3_FIO6 | VSB_DPM3_FIO6_IO12 | IO12 |  | S012084_FIOH1 | HUB ARMOR BLOCK
VSB_DPM3_FIO6 | VSB_DPM3_FIO6_IO13 | IO13 |  | SPARE
VSB_DPM3_FIO6 | VSB_DPM3_FIO6_IO14 | IO14 |  | SPARE
VSB_DPM3_FIO6 | VSB_DPM3_FIO6_IO15 | IO15 |  | SPARE
VSB_DPM3_FIO8 | VSB_DPM3_FIO8_IO0 | IO0 |  | S012096_BCN1 | 2 STACK IOLINK BEACON
VSB_DPM3_FIO8 | VSB_DPM3_FIO8_IO1 | IO1 |  | SPARE
VSB_DPM3_FIO8 | VSB_DPM3_FIO8_IO2 | IO2 |  | SPARE
VSB_DPM3_FIO8 | VSB_DPM3_FIO8_IO3 | IO3 |  | SPARE
VSB_DPM3_FIO8 | VSB_DPM3_FIO8_IO4 | IO4 |  | S012096_FIOH1 | HUB ARMOR BLOCK
VSB_DPM3_FIO8 | VSB_DPM3_FIO8_IO5 | IO5 |  | SPARE
VSB_DPM3_FIO8 | VSB_DPM3_FIO8_IO6 | IO6 |  | SPARE
VSB_DPM3_FIO8 | VSB_DPM3_FIO8_IO7 | IO7 |  | SPARE
VSB_DPM3_FIO8 | VSB_DPM3_FIO8_IO8 | IO8 |  | SPARE
VSB_DPM3_FIO8 | VSB_DPM3_FIO8_IO9 | IO9 |  | SPARE
VSB_DPM3_FIO8 | VSB_DPM3_FIO8_IO10 | IO10 |  | SPARE
VSB_DPM3_FIO8 | VSB_DPM3_FIO8_IO11 | IO11 |  | SPARE
VSB_DPM3_FIO8 | VSB_DPM3_FIO8_IO12 | IO12 |  | FL2090_FIOH1 | HUB ARMOR BLOCK
VSB_DPM3_FIO8 | VSB_DPM3_FIO8_IO13 | IO13 |  | SPARE
VSB_DPM3_FIO8 | VSB_DPM3_FIO8_IO14 | IO14 |  | SPARE
VSB_DPM3_FIO8 | VSB_DPM3_FIO8_IO15 | IO15 |  | SPARE
VSD_DPM1_FIO1 | VSD_DPM1_FIO1_IO0 | IO0 |  | S014002_BCN1 | 2 STACK IOLINK BEACON
VSD_DPM1_FIO1 | VSD_DPM1_FIO1_IO1 | IO1 |  | SPARE
VSD_DPM1_FIO1 | VSD_DPM1_FIO1_IO2 | IO2 |  | S014004_BCN1 | 2 STACK IOLINK BEACON
VSD_DPM1_FIO1 | VSD_DPM1_FIO1_IO3 | IO3 |  | SPARE
VSD_DPM1_FIO1 | VSD_DPM1_FIO1_IO4 | IO4 |  | S014004_FIOH1 | HUB ARMOR BLOCK
VSD_DPM1_FIO1 | VSD_DPM1_FIO1_IO5 | IO5 |  | SPARE
VSD_DPM1_FIO1 | VSD_DPM1_FIO1_IO6 | IO6 |  | S014008_JR1_PB | JAM RESET PUSHBUTTON
VSD_DPM1_FIO1 | VSD_DPM1_FIO1_IO7 | IO7 |  | S014008_JR1_PB_LT | JAM RESET PUSHBUTTON LIGHT
VSD_DPM1_FIO1 | VSD_DPM1_FIO1_IO8 | IO8 |  | S014006_BCN1 | 2 STACK IOLINK BEACON
VSD_DPM1_FIO1 | VSD_DPM1_FIO1_IO9 | IO9 |  | SPARE
VSD_DPM1_FIO1 | VSD_DPM1_FIO1_IO10 | IO10 |  | S014008_BCN1 | 3 STACK IOLINK BEACON
VSD_DPM1_FIO1 | VSD_DPM1_FIO1_IO11 | IO11 |  | SPARE
VSD_DPM1_FIO1 | VSD_DPM1_FIO1_IO12 | IO12 |  | S014008_FIOH1 | HUB ARMOR BLOCK
VSD_DPM1_FIO1 | VSD_DPM1_FIO1_IO13 | IO13 |  | SPARE
VSD_DPM1_FIO1 | VSD_DPM1_FIO1_IO14 | IO14 |  | SPARE
VSD_DPM1_FIO1 | VSD_DPM1_FIO1_IO15 | IO15 |  | SPARE
VSD_DPM1_FIO2 | VSD_DPM1_FIO2_IO0 | IO0 |  | S014007_BCN1 | 2 STACK IOLINK BEACON
VSD_DPM1_FIO2 | VSD_DPM1_FIO2_IO1 | IO1 |  | SPARE
VSD_DPM1_FIO2 | VSD_DPM1_FIO2_IO2 | IO2 |  | S014005_BCN1 | 2 STACK IOLINK BEACON
VSD_DPM1_FIO2 | VSD_DPM1_FIO2_IO3 | IO3 |  | SPARE
VSD_DPM1_FIO2 | VSD_DPM1_FIO2_IO4 | IO4 |  | S014007_GS1_PB | CHUTE ENABLE PUSHBUTTON
VSD_DPM1_FIO2 | VSD_DPM1_FIO2_IO5 | IO5 |  | S014007_GS1_PB_LT | CHUTE ENABLE PUSHBUTTON LIGHT
VSD_DPM1_FIO2 | VSD_DPM1_FIO2_IO6 | IO6 |  | S014005_GS1_PB | CHUTE ENABLE PUSHBUTTON
VSD_DPM1_FIO2 | VSD_DPM1_FIO2_IO7 | IO7 |  | S014005_GS1_PB_LT | CHUTE ENABLE PUSHBUTTON LIGHT
VSD_DPM1_FIO2 | VSD_DPM1_FIO2_IO8 | IO8 |  | S014003_BCN1 | 2 STACK IOLINK BEACON
VSD_DPM1_FIO2 | VSD_DPM1_FIO2_IO9 | IO9 |  | SPARE
VSD_DPM1_FIO2 | VSD_DPM1_FIO2_IO10 | IO10 |  | SPARE
VSD_DPM1_FIO2 | VSD_DPM1_FIO2_IO11 | IO11 |  | SPARE
VSD_DPM1_FIO2 | VSD_DPM1_FIO2_IO12 | IO12 |  | S014003_GS1_PB | CHUTE ENABLE PUSHBUTTON
VSD_DPM1_FIO2 | VSD_DPM1_FIO2_IO13 | IO13 |  | S014003_GS1_PB_LT | CHUTE ENABLE PUSHBUTTON LIGHT
VSD_DPM1_FIO2 | VSD_DPM1_FIO2_IO14 | IO14 |  | SPARE
VSD_DPM1_FIO2 | VSD_DPM1_FIO2_IO15 | IO15 |  | SPARE
VSD_DPM1_FIO3 | VSD_DPM1_FIO3_IO0 | IO0 |  | S014010_BCN1 | 2 STACK IOLINK BEACON
VSD_DPM1_FIO3 | VSD_DPM1_FIO3_IO1 | IO1 |  | SPARE
VSD_DPM1_FIO3 | VSD_DPM1_FIO3_IO2 | IO2 |  | S014012_BCN1 | 2 STACK IOLINK BEACON
VSD_DPM1_FIO3 | VSD_DPM1_FIO3_IO3 | IO3 |  | SPARE
VSD_DPM1_FIO3 | VSD_DPM1_FIO3_IO4 | IO4 |  | S014012_FIOH1 | HUB ARMOR BLOCK
VSD_DPM1_FIO3 | VSD_DPM1_FIO3_IO5 | IO5 |  | SPARE
VSD_DPM1_FIO3 | VSD_DPM1_FIO3_IO6 | IO6 |  | S014016_JR1_PB | JAM RESET PUSHBUTTON
VSD_DPM1_FIO3 | VSD_DPM1_FIO3_IO7 | IO7 |  | S014016_JR1_PB_LT | JAM RESET PUSHBUTTON LIGHT
VSD_DPM1_FIO3 | VSD_DPM1_FIO3_IO8 | IO8 |  | S014014_BCN1 | 2 STACK IOLINK BEACON
VSD_DPM1_FIO3 | VSD_DPM1_FIO3_IO9 | IO9 |  | SPARE
VSD_DPM1_FIO3 | VSD_DPM1_FIO3_IO10 | IO10 |  | S014016_BCN1 | 3 STACK IOLINK BEACON
VSD_DPM1_FIO3 | VSD_DPM1_FIO3_IO11 | IO11 |  | SPARE
VSD_DPM1_FIO3 | VSD_DPM1_FIO3_IO12 | IO12 |  | S014016_FIOH1 | HUB ARMOR BLOCK
VSD_DPM1_FIO3 | VSD_DPM1_FIO3_IO13 | IO13 |  | SPARE
VSD_DPM1_FIO3 | VSD_DPM1_FIO3_IO14 | IO14 |  | S014009_JR1_PB | JAM RESET PUSHBUTTON
VSD_DPM1_FIO3 | VSD_DPM1_FIO3_IO15 | IO15 |  | S014009_JR1_PB_LT | JAM RESET PUSHBUTTON LIGHT
VSD_DPM1_FIO4 | VSD_DPM1_FIO4_IO0 | IO0 |  | S014015_BCN1 | 2 STACK IOLINK BEACON
VSD_DPM1_FIO4 | VSD_DPM1_FIO4_IO1 | IO1 |  | SPARE
VSD_DPM1_FIO4 | VSD_DPM1_FIO4_IO2 | IO2 |  | S014013_BCN1 | 2 STACK IOLINK BEACON
VSD_DPM1_FIO4 | VSD_DPM1_FIO4_IO3 | IO3 |  | SPARE
VSD_DPM1_FIO4 | VSD_DPM1_FIO4_IO4 | IO4 |  | S014015_GS1_PB | CHUTE ENABLE PUSHBUTTON
VSD_DPM1_FIO4 | VSD_DPM1_FIO4_IO5 | IO5 |  | S014015_GS1_PB_LT | CHUTE ENABLE PUSHBUTTON LIGHT
VSD_DPM1_FIO4 | VSD_DPM1_FIO4_IO6 | IO6 |  | S014013_GS1_PB | CHUTE ENABLE PUSHBUTTON
VSD_DPM1_FIO4 | VSD_DPM1_FIO4_IO7 | IO7 |  | S014013_GS1_PB_LT | CHUTE ENABLE PUSHBUTTON LIGHT
VSD_DPM1_FIO4 | VSD_DPM1_FIO4_IO8 | IO8 |  | S014011_BCN1 | 2 STACK IOLINK BEACON
VSD_DPM1_FIO4 | VSD_DPM1_FIO4_IO9 | IO9 |  | SPARE
VSD_DPM1_FIO4 | VSD_DPM1_FIO4_IO10 | IO10 |  | S014009_BCN1 | 3 STACK IOLINK BEACON
VSD_DPM1_FIO4 | VSD_DPM1_FIO4_IO11 | IO11 |  | SPARE
VSD_DPM1_FIO4 | VSD_DPM1_FIO4_IO12 | IO12 |  | S014011_GS1_PB | CHUTE ENABLE PUSHBUTTON
VSD_DPM1_FIO4 | VSD_DPM1_FIO4_IO13 | IO13 |  | S014011_GS1_PB_LT | CHUTE ENABLE PUSHBUTTON LIGHT
VSD_DPM1_FIO4 | VSD_DPM1_FIO4_IO14 | IO14 |  | S014009_GS1_PB | CHUTE ENABLE PUSHBUTTON
VSD_DPM1_FIO4 | VSD_DPM1_FIO4_IO15 | IO15 |  | S014009_GS1_PB_LT | CHUTE ENABLE PUSHBUTTON LIGHT
VSD_DPM1_FIO5 | VSD_DPM1_FIO5_IO0 | IO0 |  | S014018_BCN1 | 2 STACK IOLINK BEACON
VSD_DPM1_FIO5 | VSD_DPM1_FIO5_IO1 | IO1 |  | SPARE
VSD_DPM1_FIO5 | VSD_DPM1_FIO5_IO2 | IO2 |  | S014020_BCN1 | 2 STACK IOLINK BEACON
VSD_DPM1_FIO5 | VSD_DPM1_FIO5_IO3 | IO3 |  | SPARE
VSD_DPM1_FIO5 | VSD_DPM1_FIO5_IO4 | IO4 |  | S014020_FIOH1 | HUB ARMOR BLOCK
VSD_DPM1_FIO5 | VSD_DPM1_FIO5_IO5 | IO5 |  | SPARE
VSD_DPM1_FIO5 | VSD_DPM1_FIO5_IO6 | IO6 |  | S014024_JR1_PB | JAM RESET PUSHBUTTON
VSD_DPM1_FIO5 | VSD_DPM1_FIO5_IO7 | IO7 |  | S014024_JR1_PB_LT | JAM RESET PUSHBUTTON LIGHT
VSD_DPM1_FIO5 | VSD_DPM1_FIO5_IO8 | IO8 |  | S014022_BCN1 | 2 STACK IOLINK BEACON
VSD_DPM1_FIO5 | VSD_DPM1_FIO5_IO9 | IO9 |  | SPARE
VSD_DPM1_FIO5 | VSD_DPM1_FIO5_IO10 | IO10 |  | S014024_BCN1 | 3 STACK IOLINK BEACON
VSD_DPM1_FIO5 | VSD_DPM1_FIO5_IO11 | IO11 |  | SPARE
VSD_DPM1_FIO5 | VSD_DPM1_FIO5_IO12 | IO12 |  | S014024_FIOH1 | HUB ARMOR BLOCK
VSD_DPM1_FIO5 | VSD_DPM1_FIO5_IO13 | IO13 |  | SPARE
VSD_DPM1_FIO5 | VSD_DPM1_FIO5_IO14 | IO14 |  | S014017_JR1_PB | JAM RESET PUSHBUTTON
VSD_DPM1_FIO5 | VSD_DPM1_FIO5_IO15 | IO15 |  | S014017_JR1_PB_LT | JAM RESET PUSHBUTTON LIGHT
VSD_DPM1_FIO6 | VSD_DPM1_FIO6_IO0 | IO0 |  | S014023_BCN1 | 2 STACK IOLINK BEACON
VSD_DPM1_FIO6 | VSD_DPM1_FIO6_IO1 | IO1 |  | SPARE
VSD_DPM1_FIO6 | VSD_DPM1_FIO6_IO2 | IO2 |  | S014021_BCN1 | 2 STACK IOLINK BEACON
VSD_DPM1_FIO6 | VSD_DPM1_FIO6_IO3 | IO3 |  | SPARE
VSD_DPM1_FIO6 | VSD_DPM1_FIO6_IO4 | IO4 |  | S014023_GS1_PB | CHUTE ENABLE PUSHBUTTON
VSD_DPM1_FIO6 | VSD_DPM1_FIO6_IO5 | IO5 |  | S014023_GS1_PB_LT | CHUTE ENABLE PUSHBUTTON LIGHT
VSD_DPM1_FIO6 | VSD_DPM1_FIO6_IO6 | IO6 |  | S014021_GS1_PB | CHUTE ENABLE PUSHBUTTON
VSD_DPM1_FIO6 | VSD_DPM1_FIO6_IO7 | IO7 |  | S014021_GS1_PB_LT | CHUTE ENABLE PUSHBUTTON LIGHT
VSD_DPM1_FIO6 | VSD_DPM1_FIO6_IO8 | IO8 |  | SPARE
VSD_DPM1_FIO6 | VSD_DPM1_FIO6_IO9 | IO9 |  | SPARE
VSD_DPM1_FIO6 | VSD_DPM1_FIO6_IO10 | IO10 |  | S014017_BCN1 | 3 STACK IOLINK BEACON
VSD_DPM1_FIO6 | VSD_DPM1_FIO6_IO11 | IO11 |  | SPARE
VSD_DPM1_FIO6 | VSD_DPM1_FIO6_IO12 | IO12 |  | SPARE
VSD_DPM1_FIO6 | VSD_DPM1_FIO6_IO13 | IO13 |  | SPARE
VSD_DPM1_FIO6 | VSD_DPM1_FIO6_IO14 | IO14 |  | S014017_GS1_PB | CHUTE ENABLE PUSHBUTTON
VSD_DPM1_FIO6 | VSD_DPM1_FIO6_IO15 | IO15 |  | S014017_GS1_PB_LT | CHUTE ENABLE PUSHBUTTON LIGHT
VSD_DPM1_FIO7 | VSD_DPM1_FIO7_IO0 | IO0 |  | S014026_BCN1 | 3 STACK IOLINK BEACON
VSD_DPM1_FIO7 | VSD_DPM1_FIO7_IO1 | IO1 |  | SPARE
VSD_DPM1_FIO7 | VSD_DPM1_FIO7_IO2 | IO2 |  | SPARE
VSD_DPM1_FIO7 | VSD_DPM1_FIO7_IO3 | IO3 |  | SPARE
VSD_DPM1_FIO7 | VSD_DPM1_FIO7_IO4 | IO4 |  | S014026_FIOH1 | HUB ARMOR BLOCK
VSD_DPM1_FIO7 | VSD_DPM1_FIO7_IO5 | IO5 |  | SPARE
VSD_DPM1_FIO7 | VSD_DPM1_FIO7_IO6 | IO6 |  | S014026_JR1_PB | JAM RESET PUSHBUTTON
VSD_DPM1_FIO7 | VSD_DPM1_FIO7_IO7 | IO7 |  | S014026_JR1_PB_LT | JAM RESET PUSHBUTTON LIGHT
VSD_DPM1_FIO7 | VSD_DPM1_FIO7_IO8 | IO8 |  | S014030_BCN1 | 2 STACK IOLINK BEACON
VSD_DPM1_FIO7 | VSD_DPM1_FIO7_IO9 | IO9 |  | SPARE
VSD_DPM1_FIO7 | VSD_DPM1_FIO7_IO10 | IO10 |  | S014032_BCN1 | 2 STACK IOLINK BEACON
VSD_DPM1_FIO7 | VSD_DPM1_FIO7_IO11 | IO11 |  | SPARE
VSD_DPM1_FIO7 | VSD_DPM1_FIO7_IO12 | IO12 |  | S014032_FIOH1 | HUB ARMOR BLOCK
VSD_DPM1_FIO7 | VSD_DPM1_FIO7_IO13 | IO13 |  | SPARE
VSD_DPM1_FIO7 | VSD_DPM1_FIO7_IO14 | IO14 |  | S014025_JR1_PB | JAM RESET PUSHBUTTON
VSD_DPM1_FIO7 | VSD_DPM1_FIO7_IO15 | IO15 |  | S014025_JR1_PB_LT | JAM RESET PUSHBUTTON LIGHT
VSD_DPM1_FIO8 | VSD_DPM1_FIO8_IO0 | IO0 |  | S014031_BCN1 | 2 STACK IOLINK BEACON
VSD_DPM1_FIO8 | VSD_DPM1_FIO8_IO1 | IO1 |  | SPARE
VSD_DPM1_FIO8 | VSD_DPM1_FIO8_IO2 | IO2 |  | S014029_BCN1 | 2 STACK IOLINK BEACON
VSD_DPM1_FIO8 | VSD_DPM1_FIO8_IO3 | IO3 |  | SPARE
VSD_DPM1_FIO8 | VSD_DPM1_FIO8_IO4 | IO4 |  | S014031_GS1_PB | CHUTE ENABLE PUSHBUTTON
VSD_DPM1_FIO8 | VSD_DPM1_FIO8_IO5 | IO5 |  | S014031_GS1_PB_LT | CHUTE ENABLE PUSHBUTTON LIGHT
VSD_DPM1_FIO8 | VSD_DPM1_FIO8_IO6 | IO6 |  | S014029_GS1_PB | CHUTE ENABLE PUSHBUTTON
VSD_DPM1_FIO8 | VSD_DPM1_FIO8_IO7 | IO7 |  | S014029_GS1_PB_LT | CHUTE ENABLE PUSHBUTTON LIGHT
VSD_DPM1_FIO8 | VSD_DPM1_FIO8_IO8 | IO8 |  | SPARE
VSD_DPM1_FIO8 | VSD_DPM1_FIO8_IO9 | IO9 |  | SPARE
VSD_DPM1_FIO8 | VSD_DPM1_FIO8_IO10 | IO10 |  | S014025_BCN1 | 3 STACK IOLINK BEACON
VSD_DPM1_FIO8 | VSD_DPM1_FIO8_IO11 | IO11 |  | SPARE
VSD_DPM1_FIO8 | VSD_DPM1_FIO8_IO12 | IO12 |  | SPARE
VSD_DPM1_FIO8 | VSD_DPM1_FIO8_IO13 | IO13 |  | SPARE
VSD_DPM1_FIO8 | VSD_DPM1_FIO8_IO14 | IO14 |  | S014025_GS1_PB | CHUTE ENABLE PUSHBUTTON
VSD_DPM1_FIO8 | VSD_DPM1_FIO8_IO15 | IO15 |  | S014025_GS1_PB_LT | CHUTE ENABLE PUSHBUTTON LIGHT
VSD_DPM2_FIO1 | VSD_DPM2_FIO1_IO0 | IO0 |  | S014034_BCN1 | 2 STACK IOLINK BEACON
VSD_DPM2_FIO1 | VSD_DPM2_FIO1_IO1 | IO1 |  | SPARE
VSD_DPM2_FIO1 | VSD_DPM2_FIO1_IO2 | IO2 |  | S014036_BCN1 | 3 STACK IOLINK BEACON
VSD_DPM2_FIO1 | VSD_DPM2_FIO1_IO3 | IO3 |  | SPARE
VSD_DPM2_FIO1 | VSD_DPM2_FIO1_IO4 | IO4 |  | S014036_FIOH1 | HUB ARMOR BLOCK
VSD_DPM2_FIO1 | VSD_DPM2_FIO1_IO5 | IO5 |  | SPARE
VSD_DPM2_FIO1 | VSD_DPM2_FIO1_IO6 | IO6 |  | S014036_JR1_PB | JAM RESET PUSHBUTTON
VSD_DPM2_FIO1 | VSD_DPM2_FIO1_IO7 | IO7 |  | S014036_JR1_PB_LT | JAM RESET PUSHBUTTON LIGHT
VSD_DPM2_FIO1 | VSD_DPM2_FIO1_IO8 | IO8 |  | S014038_BCN1 | 2 STACK IOLINK BEACON
VSD_DPM2_FIO1 | VSD_DPM2_FIO1_IO9 | IO9 |  | SPARE
VSD_DPM2_FIO1 | VSD_DPM2_FIO1_IO10 | IO10 |  | S014040_BCN1 | 2 STACK IOLINK BEACON
VSD_DPM2_FIO1 | VSD_DPM2_FIO1_IO11 | IO11 |  | SPARE
VSD_DPM2_FIO1 | VSD_DPM2_FIO1_IO12 | IO12 |  | S014040_FIOH1 | HUB ARMOR BLOCK
VSD_DPM2_FIO1 | VSD_DPM2_FIO1_IO13 | IO13 |  | SPARE
VSD_DPM2_FIO1 | VSD_DPM2_FIO1_IO14 | IO14 |  | S014033_JR1_PB | JAM RESET PUSHBUTTON
VSD_DPM2_FIO1 | VSD_DPM2_FIO1_IO15 | IO15 |  | S014033_JR1_PB_LT | JAM RESET PUSHBUTTON LIGHT
VSD_DPM2_FIO2 | VSD_DPM2_FIO2_IO0 | IO0 |  | S014039_BCN1 | 2 STACK IOLINK BEACON
VSD_DPM2_FIO2 | VSD_DPM2_FIO2_IO1 | IO1 |  | SPARE
VSD_DPM2_FIO2 | VSD_DPM2_FIO2_IO2 | IO2 |  | S014037_BCN1 | 2 STACK IOLINK BEACON
VSD_DPM2_FIO2 | VSD_DPM2_FIO2_IO3 | IO3 |  | SPARE
VSD_DPM2_FIO2 | VSD_DPM2_FIO2_IO4 | IO4 |  | S014039_GS1_PB | CHUTE ENABLE PUSHBUTTON
VSD_DPM2_FIO2 | VSD_DPM2_FIO2_IO5 | IO5 |  | S014039_GS1_PB_LT | CHUTE ENABLE PUSHBUTTON LIGHT
VSD_DPM2_FIO2 | VSD_DPM2_FIO2_IO6 | IO6 |  | S014037_GS1_PB | CHUTE ENABLE PUSHBUTTON
VSD_DPM2_FIO2 | VSD_DPM2_FIO2_IO7 | IO7 |  | S014037_GS1_PB_LT | CHUTE ENABLE PUSHBUTTON LIGHT
VSD_DPM2_FIO2 | VSD_DPM2_FIO2_IO8 | IO8 |  | SPARE
VSD_DPM2_FIO2 | VSD_DPM2_FIO2_IO9 | IO9 |  | SPARE
VSD_DPM2_FIO2 | VSD_DPM2_FIO2_IO10 | IO10 |  | S014033_BCN1 | 3 STACK IOLINK BEACON
VSD_DPM2_FIO2 | VSD_DPM2_FIO2_IO11 | IO11 |  | SPARE
VSD_DPM2_FIO2 | VSD_DPM2_FIO2_IO12 | IO12 |  | SPARE
VSD_DPM2_FIO2 | VSD_DPM2_FIO2_IO13 | IO13 |  | SPARE
VSD_DPM2_FIO2 | VSD_DPM2_FIO2_IO14 | IO14 |  | S014033_GS1_PB | CHUTE ENABLE PUSHBUTTON
VSD_DPM2_FIO2 | VSD_DPM2_FIO2_IO15 | IO15 |  | S014033_GS1_PB_LT | CHUTE ENABLE PUSHBUTTON LIGHT
VSD_DPM2_FIO3 | VSD_DPM2_FIO3_IO0 | IO0 |  | S014042_BCN1 | 2 STACK IOLINK BEACON
VSD_DPM2_FIO3 | VSD_DPM2_FIO3_IO1 | IO1 |  | SPARE
VSD_DPM2_FIO3 | VSD_DPM2_FIO3_IO2 | IO2 |  | S014044_BCN1 | 3 STACK IOLINK BEACON
VSD_DPM2_FIO3 | VSD_DPM2_FIO3_IO3 | IO3 |  | SPARE
VSD_DPM2_FIO3 | VSD_DPM2_FIO3_IO4 | IO4 |  | S014044_FIOH1 | HUB ARMOR BLOCK
VSD_DPM2_FIO3 | VSD_DPM2_FIO3_IO5 | IO5 |  | SPARE
VSD_DPM2_FIO3 | VSD_DPM2_FIO3_IO6 | IO6 |  | S014044_JR1_PB | JAM RESET PUSHBUTTON
VSD_DPM2_FIO3 | VSD_DPM2_FIO3_IO7 | IO7 |  | S014044_JR1_PB_LT | JAM RESET PUSHBUTTON LIGHT
VSD_DPM2_FIO3 | VSD_DPM2_FIO3_IO8 | IO8 |  | S014046_BCN1 | 2 STACK IOLINK BEACON
VSD_DPM2_FIO3 | VSD_DPM2_FIO3_IO9 | IO9 |  | SPARE
VSD_DPM2_FIO3 | VSD_DPM2_FIO3_IO10 | IO10 |  | S014048_BCN1 | 2 STACK IOLINK BEACON
VSD_DPM2_FIO3 | VSD_DPM2_FIO3_IO11 | IO11 |  | SPARE
VSD_DPM2_FIO3 | VSD_DPM2_FIO3_IO12 | IO12 |  | S014048_FIOH1 | HUB ARMOR BLOCK
VSD_DPM2_FIO3 | VSD_DPM2_FIO3_IO13 | IO13 |  | SPARE
VSD_DPM2_FIO3 | VSD_DPM2_FIO3_IO14 | IO14 |  | S014043_JR1_PB | JAM RESET PUSHBUTTON
VSD_DPM2_FIO3 | VSD_DPM2_FIO3_IO15 | IO15 |  | S014043_JR1_PB_LT | JAM RESET PUSHBUTTON LIGHT
VSD_DPM2_FIO4 | VSD_DPM2_FIO4_IO0 | IO0 |  | S014047_BCN1 | 2 STACK IOLINK BEACON
VSD_DPM2_FIO4 | VSD_DPM2_FIO4_IO1 | IO1 |  | SPARE
VSD_DPM2_FIO4 | VSD_DPM2_FIO4_IO2 | IO2 |  | S014045_BCN1 | 2 STACK IOLINK BEACON
VSD_DPM2_FIO4 | VSD_DPM2_FIO4_IO3 | IO3 |  | SPARE
VSD_DPM2_FIO4 | VSD_DPM2_FIO4_IO4 | IO4 |  | S014047_GS1_PB | CHUTE ENABLE PUSHBUTTON
VSD_DPM2_FIO4 | VSD_DPM2_FIO4_IO5 | IO5 |  | S014047_GS1_PB_LT | CHUTE ENABLE PUSHBUTTON LIGHT
VSD_DPM2_FIO4 | VSD_DPM2_FIO4_IO6 | IO6 |  | S014045_GS1_PB | CHUTE ENABLE PUSHBUTTON
VSD_DPM2_FIO4 | VSD_DPM2_FIO4_IO7 | IO7 |  | S014045_GS1_PB_LT | CHUTE ENABLE PUSHBUTTON LIGHT
VSD_DPM2_FIO4 | VSD_DPM2_FIO4_IO8 | IO8 |  | S014043_BCN1 | 3 STACK IOLINK BEACON
VSD_DPM2_FIO4 | VSD_DPM2_FIO4_IO9 | IO9 |  | SPARE
VSD_DPM2_FIO4 | VSD_DPM2_FIO4_IO10 | IO10 |  | S014041_BCN1 | 2 STACK IOLINK BEACON
VSD_DPM2_FIO4 | VSD_DPM2_FIO4_IO11 | IO11 |  | SPARE
VSD_DPM2_FIO4 | VSD_DPM2_FIO4_IO12 | IO12 |  | S014043_GS1_PB | CHUTE ENABLE PUSHBUTTON
VSD_DPM2_FIO4 | VSD_DPM2_FIO4_IO13 | IO13 |  | S014043_GS1_PB_LT | CHUTE ENABLE PUSHBUTTON LIGHT
VSD_DPM2_FIO4 | VSD_DPM2_FIO4_IO14 | IO14 |  | S014041_GS1_PB | CHUTE ENABLE PUSHBUTTON
VSD_DPM2_FIO4 | VSD_DPM2_FIO4_IO15 | IO15 |  | S014041_GS1_PB_LT | CHUTE ENABLE PUSHBUTTON LIGHT
VSD_DPM2_FIO5 | VSD_DPM2_FIO5_IO0 | IO0 |  | S014050_BCN1 | 2 STACK IOLINK BEACON
VSD_DPM2_FIO5 | VSD_DPM2_FIO5_IO1 | IO1 |  | SPARE
VSD_DPM2_FIO5 | VSD_DPM2_FIO5_IO2 | IO2 |  | S014052_BCN1 | 3 STACK IOLINK BEACON
VSD_DPM2_FIO5 | VSD_DPM2_FIO5_IO3 | IO3 |  | SPARE
VSD_DPM2_FIO5 | VSD_DPM2_FIO5_IO4 | IO4 |  | S014052_FIOH1 | HUB ARMOR BLOCK
VSD_DPM2_FIO5 | VSD_DPM2_FIO5_IO5 | IO5 |  | SPARE
VSD_DPM2_FIO5 | VSD_DPM2_FIO5_IO6 | IO6 |  | S014052_JR1_PB | JAM RESET PUSHBUTTON
VSD_DPM2_FIO5 | VSD_DPM2_FIO5_IO7 | IO7 |  | S014052_JR1_PB_LT | JAM RESET PUSHBUTTON LIGHT
VSD_DPM2_FIO5 | VSD_DPM2_FIO5_IO8 | IO8 |  | S014054_BCN1 | 2 STACK IOLINK BEACON
VSD_DPM2_FIO5 | VSD_DPM2_FIO5_IO9 | IO9 |  | SPARE
VSD_DPM2_FIO5 | VSD_DPM2_FIO5_IO10 | IO10 |  | S014056_BCN1 | 2 STACK IOLINK BEACON
VSD_DPM2_FIO5 | VSD_DPM2_FIO5_IO11 | IO11 |  | SPARE
VSD_DPM2_FIO5 | VSD_DPM2_FIO5_IO12 | IO12 |  | S014056_FIOH1 | HUB ARMOR BLOCK
VSD_DPM2_FIO5 | VSD_DPM2_FIO5_IO13 | IO13 |  | SPARE
VSD_DPM2_FIO5 | VSD_DPM2_FIO5_IO14 | IO14 |  | S014049_JR1_PB | JAM RESET PUSHBUTTON
VSD_DPM2_FIO5 | VSD_DPM2_FIO5_IO15 | IO15 |  | S014049_JR1_PB_LT | JAM RESET PUSHBUTTON LIGHT
VSD_DPM2_FIO6 | VSD_DPM2_FIO6_IO0 | IO0 |  | S014055_BCN1 | 2 STACK IOLINK BEACON
VSD_DPM2_FIO6 | VSD_DPM2_FIO6_IO1 | IO1 |  | SPARE
VSD_DPM2_FIO6 | VSD_DPM2_FIO6_IO2 | IO2 |  | S014053_BCN1 | 2 STACK IOLINK BEACON
VSD_DPM2_FIO6 | VSD_DPM2_FIO6_IO3 | IO3 |  | SPARE
VSD_DPM2_FIO6 | VSD_DPM2_FIO6_IO4 | IO4 |  | S014055_GS1_PB | CHUTE ENABLE PUSHBUTTON
VSD_DPM2_FIO6 | VSD_DPM2_FIO6_IO5 | IO5 |  | S014055_GS1_PB_LT | CHUTE ENABLE PUSHBUTTON LIGHT
VSD_DPM2_FIO6 | VSD_DPM2_FIO6_IO6 | IO6 |  | S014053_GS1_PB | CHUTE ENABLE PUSHBUTTON
VSD_DPM2_FIO6 | VSD_DPM2_FIO6_IO7 | IO7 |  | S014053_GS1_PB_LT | CHUTE ENABLE PUSHBUTTON LIGHT
VSD_DPM2_FIO6 | VSD_DPM2_FIO6_IO8 | IO8 |  | SPARE
VSD_DPM2_FIO6 | VSD_DPM2_FIO6_IO9 | IO9 |  | SPARE
VSD_DPM2_FIO6 | VSD_DPM2_FIO6_IO10 | IO10 |  | S014049_BCN1 | 3 STACK IOLINK BEACON
VSD_DPM2_FIO6 | VSD_DPM2_FIO6_IO11 | IO11 |  | SPARE
VSD_DPM2_FIO6 | VSD_DPM2_FIO6_IO12 | IO12 |  | SPARE
VSD_DPM2_FIO6 | VSD_DPM2_FIO6_IO13 | IO13 |  | SPARE
VSD_DPM2_FIO6 | VSD_DPM2_FIO6_IO14 | IO14 |  | S014049_GS1_PB | CHUTE ENABLE PUSHBUTTON
VSD_DPM2_FIO6 | VSD_DPM2_FIO6_IO15 | IO15 |  | S014049_GS1_PB_LT | CHUTE ENABLE PUSHBUTTON LIGHT
VSD_DPM2_FIO7 | VSD_DPM2_FIO7_IO0 | IO0 |  | S014058_BCN1 | 3 STACK IOLINK BEACON
VSD_DPM2_FIO7 | VSD_DPM2_FIO7_IO1 | IO1 |  | SPARE
VSD_DPM2_FIO7 | VSD_DPM2_FIO7_IO2 | IO2 |  | S014057_JR1_PB | JAM RESET PUSHBUTTON
VSD_DPM2_FIO7 | VSD_DPM2_FIO7_IO3 | IO3 |  | S014057_JR1_PB_LT | JAM RESET PUSHBUTTON LIGHT
VSD_DPM2_FIO7 | VSD_DPM2_FIO7_IO4 | IO4 |  | S014058_FIOH1 | HUB ARMOR BLOCK
VSD_DPM2_FIO7 | VSD_DPM2_FIO7_IO5 | IO5 |  | SPARE
VSD_DPM2_FIO7 | VSD_DPM2_FIO7_IO6 | IO6 |  | S014064_JR1_PB | JAM RESET PUSHBUTTON
VSD_DPM2_FIO7 | VSD_DPM2_FIO7_IO7 | IO7 |  | S014064_JR1_PB_LT | JAM RESET PUSHBUTTON LIGHT
VSD_DPM2_FIO7 | VSD_DPM2_FIO7_IO8 | IO8 |  | S014062_BCN1 | 2 STACK IOLINK BEACON
VSD_DPM2_FIO7 | VSD_DPM2_FIO7_IO9 | IO9 |  | SPARE
VSD_DPM2_FIO7 | VSD_DPM2_FIO7_IO10 | IO10 |  | S014064_BCN1 | 3 STACK IOLINK BEACON
VSD_DPM2_FIO7 | VSD_DPM2_FIO7_IO11 | IO11 |  | SPARE
VSD_DPM2_FIO7 | VSD_DPM2_FIO7_IO12 | IO12 |  | S014064_FIOH1 | HUB ARMOR BLOCK
VSD_DPM2_FIO7 | VSD_DPM2_FIO7_IO13 | IO13 |  | SPARE
VSD_DPM2_FIO7 | VSD_DPM2_FIO7_IO14 | IO14 |  | S014058_JR1_PB | JAM RESET PUSHBUTTON
VSD_DPM2_FIO7 | VSD_DPM2_FIO7_IO15 | IO15 |  | S014058_JR1_PB_LT | JAM RESET PUSHBUTTON LIGHT
VSD_DPM2_FIO8 | VSD_DPM2_FIO8_IO0 | IO0 |  | S014063_BCN1 | 2 STACK IOLINK BEACON
VSD_DPM2_FIO8 | VSD_DPM2_FIO8_IO1 | IO1 |  | SPARE
VSD_DPM2_FIO8 | VSD_DPM2_FIO8_IO2 | IO2 |  | S014061_BCN1 | 2 STACK IOLINK BEACON
VSD_DPM2_FIO8 | VSD_DPM2_FIO8_IO3 | IO3 |  | SPARE
VSD_DPM2_FIO8 | VSD_DPM2_FIO8_IO4 | IO4 |  | S014063_GS1_PB | CHUTE ENABLE PUSHBUTTON
VSD_DPM2_FIO8 | VSD_DPM2_FIO8_IO5 | IO5 |  | S014063_GS1_PB_LT | CHUTE ENABLE PUSHBUTTON LIGHT
VSD_DPM2_FIO8 | VSD_DPM2_FIO8_IO6 | IO6 |  | S014061_GS1_PB | CHUTE ENABLE PUSHBUTTON
VSD_DPM2_FIO8 | VSD_DPM2_FIO8_IO7 | IO7 |  | S014061_GS1_PB_LT | CHUTE ENABLE PUSHBUTTON LIGHT
VSD_DPM2_FIO8 | VSD_DPM2_FIO8_IO8 | IO8 |  | SPARE
VSD_DPM2_FIO8 | VSD_DPM2_FIO8_IO9 | IO9 |  | SPARE
VSD_DPM2_FIO8 | VSD_DPM2_FIO8_IO10 | IO10 |  | S014057_BCN1 | 3 STACK IOLINK BEACON
VSD_DPM2_FIO8 | VSD_DPM2_FIO8_IO11 | IO11 |  | SPARE
VSD_DPM2_FIO8 | VSD_DPM2_FIO8_IO12 | IO12 |  | SPARE
VSD_DPM2_FIO8 | VSD_DPM2_FIO8_IO13 | IO13 |  | SPARE
VSD_DPM2_FIO8 | VSD_DPM2_FIO8_IO14 | IO14 |  | S014057_GS1_PB | CHUTE ENABLE PUSHBUTTON
VSD_DPM2_FIO8 | VSD_DPM2_FIO8_IO15 | IO15 |  | S014057_GS1_PB_LT | CHUTE ENABLE PUSHBUTTON LIGHT
VSD_DPM3_FIO1 | VSD_DPM3_FIO1_IO0 | IO0 |  | SPARE
VSD_DPM3_FIO1 | VSD_DPM3_FIO1_IO1 | IO1 |  | SPARE
VSD_DPM3_FIO1 | VSD_DPM3_FIO1_IO2 | IO2 |  | SPARE
VSD_DPM3_FIO1 | VSD_DPM3_FIO1_IO3 | IO3 |  | SPARE
VSD_DPM3_FIO1 | VSD_DPM3_FIO1_IO4 | IO4 |  | FL4066_FIOH1 | HUB ARMOR BLOCK
VSD_DPM3_FIO1 | VSD_DPM3_FIO1_IO5 | IO5 |  | SPARE
VSD_DPM3_FIO1 | VSD_DPM3_FIO1_IO6 | IO6 |  | S014072_JR1_PB | JAM RESET PUSHBUTTON
VSD_DPM3_FIO1 | VSD_DPM3_FIO1_IO7 | IO7 |  | S014072_JR1_PB_LT | JAM RESET PUSHBUTTON LIGHT
VSD_DPM3_FIO1 | VSD_DPM3_FIO1_IO8 | IO8 |  | SPARE
VSD_DPM3_FIO1 | VSD_DPM3_FIO1_IO9 | IO9 |  | SPARE
VSD_DPM3_FIO1 | VSD_DPM3_FIO1_IO10 | IO10 |  | S014072_BCN1 | 3 STACK IOLINK BEACON
VSD_DPM3_FIO1 | VSD_DPM3_FIO1_IO11 | IO11 |  | SPARE
VSD_DPM3_FIO1 | VSD_DPM3_FIO1_IO12 | IO12 |  | S014072_FIOH1 | HUB ARMOR BLOCK
VSD_DPM3_FIO1 | VSD_DPM3_FIO1_IO13 | IO13 |  | SPARE
VSD_DPM3_FIO1 | VSD_DPM3_FIO1_IO14 | IO14 |  | S014065_JR1_PB | JAM RESET PUSHBUTTON
VSD_DPM3_FIO1 | VSD_DPM3_FIO1_IO15 | IO15 |  | S014065_JR1_PB_LT | JAM RESET PUSHBUTTON LIGHT
VSD_DPM3_FIO2 | VSD_DPM3_FIO2_IO0 | IO0 |  | S014071_BCN1 | 2 STACK IOLINK BEACON
VSD_DPM3_FIO2 | VSD_DPM3_FIO2_IO1 | IO1 |  | SPARE
VSD_DPM3_FIO2 | VSD_DPM3_FIO2_IO2 | IO2 |  | S014069_BCN1 | 2 STACK IOLINK BEACON
VSD_DPM3_FIO2 | VSD_DPM3_FIO2_IO3 | IO3 |  | SPARE
VSD_DPM3_FIO2 | VSD_DPM3_FIO2_IO4 | IO4 |  | S014071_GS1_PB | CHUTE ENABLE PUSHBUTTON
VSD_DPM3_FIO2 | VSD_DPM3_FIO2_IO5 | IO5 |  | S014071_GS1_PB_LT | CHUTE ENABLE PUSHBUTTON LIGHT
VSD_DPM3_FIO2 | VSD_DPM3_FIO2_IO6 | IO6 |  | S014069_GS1_PB | CHUTE ENABLE PUSHBUTTON
VSD_DPM3_FIO2 | VSD_DPM3_FIO2_IO7 | IO7 |  | S014069_GS1_PB_LT | CHUTE ENABLE PUSHBUTTON LIGHT
VSD_DPM3_FIO2 | VSD_DPM3_FIO2_IO8 | IO8 |  | SPARE
VSD_DPM3_FIO2 | VSD_DPM3_FIO2_IO9 | IO9 |  | SPARE
VSD_DPM3_FIO2 | VSD_DPM3_FIO2_IO10 | IO10 |  | S014065_BCN1 | 3 STACK IOLINK BEACON
VSD_DPM3_FIO2 | VSD_DPM3_FIO2_IO11 | IO11 |  | SPARE
VSD_DPM3_FIO2 | VSD_DPM3_FIO2_IO12 | IO12 |  | SPARE
VSD_DPM3_FIO2 | VSD_DPM3_FIO2_IO13 | IO13 |  | SPARE
VSD_DPM3_FIO2 | VSD_DPM3_FIO2_IO14 | IO14 |  | S014065_GS1_PB | CHUTE ENABLE PUSHBUTTON
VSD_DPM3_FIO2 | VSD_DPM3_FIO2_IO15 | IO15 |  | S014065_GS1_PB_LT | CHUTE ENABLE PUSHBUTTON LIGHT
VSD_DPM3_FIO3 | VSD_DPM3_FIO3_IO0 | IO0 |  | SPARE
VSD_DPM3_FIO3 | VSD_DPM3_FIO3_IO1 | IO1 |  | SPARE
VSD_DPM3_FIO3 | VSD_DPM3_FIO3_IO2 | IO2 |  | SPARE
VSD_DPM3_FIO3 | VSD_DPM3_FIO3_IO3 | IO3 |  | SPARE
VSD_DPM3_FIO3 | VSD_DPM3_FIO3_IO4 | IO4 |  | FL4074_FIOH1 | HUB ARMOR BLOCK
VSD_DPM3_FIO3 | VSD_DPM3_FIO3_IO5 | IO5 |  | SPARE
VSD_DPM3_FIO3 | VSD_DPM3_FIO3_IO6 | IO6 |  | S014080_JR1_PB | JAM RESET PUSHBUTTON
VSD_DPM3_FIO3 | VSD_DPM3_FIO3_IO7 | IO7 |  | S014080_JR1_PB_LT | JAM RESET PUSHBUTTON LIGHT
VSD_DPM3_FIO3 | VSD_DPM3_FIO3_IO8 | IO8 |  | SPARE
VSD_DPM3_FIO3 | VSD_DPM3_FIO3_IO9 | IO9 |  | SPARE
VSD_DPM3_FIO3 | VSD_DPM3_FIO3_IO10 | IO10 |  | S014080_BCN1 | 3 STACK IOLINK BEACON
VSD_DPM3_FIO3 | VSD_DPM3_FIO3_IO11 | IO11 |  | SPARE
VSD_DPM3_FIO3 | VSD_DPM3_FIO3_IO12 | IO12 |  | S014080_FIOH1 | HUB ARMOR BLOCK
VSD_DPM3_FIO3 | VSD_DPM3_FIO3_IO13 | IO13 |  | SPARE
VSD_DPM3_FIO3 | VSD_DPM3_FIO3_IO14 | IO14 |  | S014073_JR1_PB | JAM RESET PUSHBUTTON
VSD_DPM3_FIO3 | VSD_DPM3_FIO3_IO15 | IO15 |  | S014073_JR1_PB_LT | JAM RESET PUSHBUTTON LIGHT
VSD_DPM3_FIO4 | VSD_DPM3_FIO4_IO0 | IO0 |  | S014079_BCN1 | 2 STACK IOLINK BEACON
VSD_DPM3_FIO4 | VSD_DPM3_FIO4_IO1 | IO1 |  | SPARE
VSD_DPM3_FIO4 | VSD_DPM3_FIO4_IO2 | IO2 |  | S014077_BCN1 | 2 STACK IOLINK BEACON
VSD_DPM3_FIO4 | VSD_DPM3_FIO4_IO3 | IO3 |  | SPARE
VSD_DPM3_FIO4 | VSD_DPM3_FIO4_IO4 | IO4 |  | S014079_GS1_PB | CHUTE ENABLE PUSHBUTTON
VSD_DPM3_FIO4 | VSD_DPM3_FIO4_IO5 | IO5 |  | S014079_GS1_PB_LT | CHUTE ENABLE PUSHBUTTON LIGHT
VSD_DPM3_FIO4 | VSD_DPM3_FIO4_IO6 | IO6 |  | S014077_GS1_PB | CHUTE ENABLE PUSHBUTTON
VSD_DPM3_FIO4 | VSD_DPM3_FIO4_IO7 | IO7 |  | S014077_GS1_PB_LT | CHUTE ENABLE PUSHBUTTON LIGHT
VSD_DPM3_FIO4 | VSD_DPM3_FIO4_IO8 | IO8 |  | SPARE
VSD_DPM3_FIO4 | VSD_DPM3_FIO4_IO9 | IO9 |  | SPARE
VSD_DPM3_FIO4 | VSD_DPM3_FIO4_IO10 | IO10 |  | S014073_BCN1 | 3 STACK IOLINK BEACON
VSD_DPM3_FIO4 | VSD_DPM3_FIO4_IO11 | IO11 |  | SPARE
VSD_DPM3_FIO4 | VSD_DPM3_FIO4_IO12 | IO12 |  | SPARE
VSD_DPM3_FIO4 | VSD_DPM3_FIO4_IO13 | IO13 |  | SPARE
VSD_DPM3_FIO4 | VSD_DPM3_FIO4_IO14 | IO14 |  | S014073_GS1_PB | CHUTE ENABLE PUSHBUTTON
VSD_DPM3_FIO4 | VSD_DPM3_FIO4_IO15 | IO15 |  | S014073_GS1_PB_LT | CHUTE ENABLE PUSHBUTTON LIGHT
VSD_DPM3_FIO5 | VSD_DPM3_FIO5_IO0 | IO0 |  | SPARE
VSD_DPM3_FIO5 | VSD_DPM3_FIO5_IO1 | IO1 |  | SPARE
VSD_DPM3_FIO5 | VSD_DPM3_FIO5_IO2 | IO2 |  | SPARE
VSD_DPM3_FIO5 | VSD_DPM3_FIO5_IO3 | IO3 |  | SPARE
VSD_DPM3_FIO5 | VSD_DPM3_FIO5_IO4 | IO4 |  | FL4082_FIOH1 | HUB ARMOR BLOCK
VSD_DPM3_FIO5 | VSD_DPM3_FIO5_IO5 | IO5 |  | SPARE
VSD_DPM3_FIO5 | VSD_DPM3_FIO5_IO6 | IO6 |  | SPARE
VSD_DPM3_FIO5 | VSD_DPM3_FIO5_IO7 | IO7 |  | SPARE
VSD_DPM3_FIO5 | VSD_DPM3_FIO5_IO8 | IO8 |  | SPARE
VSD_DPM3_FIO5 | VSD_DPM3_FIO5_IO9 | IO9 |  | SPARE
VSD_DPM3_FIO5 | VSD_DPM3_FIO5_IO10 | IO10 |  | SPARE
VSD_DPM3_FIO5 | VSD_DPM3_FIO5_IO11 | IO11 |  | SPARE
VSD_DPM3_FIO5 | VSD_DPM3_FIO5_IO12 | IO12 |  | SPARE
VSD_DPM3_FIO5 | VSD_DPM3_FIO5_IO13 | IO13 |  | SPARE
VSD_DPM3_FIO5 | VSD_DPM3_FIO5_IO14 | IO14 |  | S014081_JR1_PB | JAM RESET PUSHBUTTON
VSD_DPM3_FIO5 | VSD_DPM3_FIO5_IO15 | IO15 |  | S014081_JR1_PB_LT | JAM RESET PUSHBUTTON LIGHT
VSD_DPM3_FIO6 | VSD_DPM3_FIO6_IO0 | IO0 |  | SPARE
VSD_DPM3_FIO6 | VSD_DPM3_FIO6_IO1 | IO1 |  | SPARE
VSD_DPM3_FIO6 | VSD_DPM3_FIO6_IO2 | IO2 |  | SPARE
VSD_DPM3_FIO6 | VSD_DPM3_FIO6_IO3 | IO3 |  | SPARE
VSD_DPM3_FIO6 | VSD_DPM3_FIO6_IO4 | IO4 |  | SPARE
VSD_DPM3_FIO6 | VSD_DPM3_FIO6_IO5 | IO5 |  | SPARE
VSD_DPM3_FIO6 | VSD_DPM3_FIO6_IO6 | IO6 |  | SPARE
VSD_DPM3_FIO6 | VSD_DPM3_FIO6_IO7 | IO7 |  | SPARE
VSD_DPM3_FIO6 | VSD_DPM3_FIO6_IO8 | IO8 |  | SPARE
VSD_DPM3_FIO6 | VSD_DPM3_FIO6_IO9 | IO9 |  | SPARE
VSD_DPM3_FIO6 | VSD_DPM3_FIO6_IO10 | IO10 |  | S014081_BCN1 | 3 STACK IOLINK BEACON
VSD_DPM3_FIO6 | VSD_DPM3_FIO6_IO11 | IO11 |  | SPARE
VSD_DPM3_FIO6 | VSD_DPM3_FIO6_IO12 | IO12 |  | SPARE
VSD_DPM3_FIO6 | VSD_DPM3_FIO6_IO13 | IO13 |  | SPARE
VSD_DPM3_FIO6 | VSD_DPM3_FIO6_IO14 | IO14 |  | S014081_GS1_PB | CHUTE ENABLE PUSHBUTTON
VSD_DPM3_FIO6 | VSD_DPM3_FIO6_IO15 | IO15 |  | S014081_GS1_PB_LT | CHUTE ENABLE PUSHBUTTON LIGHT
PDP11_FIO1 |  | IO00 |  | PDP11_CB1 | CIRCUIT BREAKER MONITORING
PDP11_FIO1 |  | IO01 |  | PDP11_CB2 | CIRCUIT BREAKER MONITORING
PDP11_FIO1 |  | IO02 |  | PDP11_CB3 | CIRCUIT BREAKER MONITORING
PDP11_FIO1 |  | IO03 |  | PDP11_CB4 | CIRCUIT BREAKER MONITORING
PDP11_FIO1 |  | IO04 |  | PDP11_CB5 | CIRCUIT BREAKER MONITORING
PDP11_FIO1 |  | IO05
PDP11_FIO1 |  | IO06 |  | PDP11_CB6 | CIRCUIT BREAKER MONITORING
PDP11_FIO1 |  | IO07
PDP11_FIO1 |  | IO08 |  | PDP11_CB7 | CIRCUIT BREAKER MONITORING
PDP11_FIO1 |  | IO09 |  | PDP11_CB8 | CIRCUIT BREAKER MONITORING
PDP11_FIO1 |  | IO10 |  | PDP11_CB9 | CIRCUIT BREAKER MONITORING
PDP11_FIO1 |  | IO11 |  | PDP11_CB10 | CIRCUIT BREAKER MONITORING
PDP11_FIO1 |  | IO12 |  | PDP11_PWM1 | PHASE MONITOR
PDP11_FIO1 |  | IO13 |  | SPARE
PDP11_FIO1 |  | IO14 |  | PDP11_FIOH1 | HUB ARMOR BLOCK
PDP11_FIO1 |  | IO15 |  | SPARE
PDP11_FIOH1 |  | IO00 |  | PDP11_CB11 | CIRCUIT BREAKER MONITORING
PDP11_FIOH1 |  | IO01 |  | PDP11_CB12 | CIRCUIT BREAKER MONITORING
PDP11_FIOH1 |  | IO02 |  | PDP11_CB13 | CIRCUIT BREAKER MONITORING
PDP11_FIOH1 |  | IO03 |  | PDP11_CB14 | CIRCUIT BREAKER MONITORING
PDP11_FIOH1 |  | IO04 |  | PDP11_CB15 | CIRCUIT BREAKER MONITORING
PDP11_FIOH1 |  | IO05 |  | PDP11_CB16 | CIRCUIT BREAKER MONITORING
PDP11_FIOH1 |  | IO06 |  | PDP11_CB17 | CIRCUIT BREAKER MONITORING
PDP11_FIOH1 |  | IO07 |  | PDP11_CB18 | CIRCUIT BREAKER MONITORING
PDP11_FIOH1 |  | IO08 |  | PDP11_CB19 | CIRCUIT BREAKER MONITORING
PDP11_FIOH1 |  | IO09 |  | PDP11_CB20 | CIRCUIT BREAKER MONITORING
PDP11_FIOH1 |  | IO10 |  | PDP11_CB21 | CIRCUIT BREAKER MONITORING
PDP11_FIOH1 |  | IO11 |  | PDP11_CB22 | CIRCUIT BREAKER MONITORING
PDP11_FIOH1 |  | IO12 |  | PDP11_CB23 | CIRCUIT BREAKER MONITORING
PDP11_FIOH1 |  | IO13 |  | PDP11_CB24 | CIRCUIT BREAKER MONITORING
PDP11_FIOH1 |  | IO14 |  | PDP11_CB25 | CIRCUIT BREAKER MONITORING
PDP11_FIOH1 |  | IO15 |  | PDP11_CB26 | CIRCUIT BREAKER MONITORING
PDP14_FIO1 |  | IO00 |  | PDP14_CB1 | CIRCUIT BREAKER MONITORING
PDP14_FIO1 |  | IO01 |  | PDP14_CB2 | CIRCUIT BREAKER MONITORING
PDP14_FIO1 |  | IO02 |  | PDP14_CB3 | CIRCUIT BREAKER MONITORING
PDP14_FIO1 |  | IO03 |  | PDP14_CB4 | CIRCUIT BREAKER MONITORING
PDP14_FIO1 |  | IO04 |  | PDP14_CB5 | CIRCUIT BREAKER MONITORING
PDP14_FIO1 |  | IO05
PDP14_FIO1 |  | IO06 |  | PDP14_CB6 | CIRCUIT BREAKER MONITORING
PDP14_FIO1 |  | IO07
PDP14_FIO1 |  | IO08 |  | PDP14_CB7 | CIRCUIT BREAKER MONITORING
PDP14_FIO1 |  | IO09 |  | PDP14_CB8 | CIRCUIT BREAKER MONITORING
PDP14_FIO1 |  | IO10 |  | PDP14_CB9 | CIRCUIT BREAKER MONITORING
PDP14_FIO1 |  | IO11 |  | PDP14_CB10 | CIRCUIT BREAKER MONITORING
PDP14_FIO1 |  | IO12 |  | PDP14_PWM1 | PHASE MONITOR
PDP14_FIO1 |  | IO13 |  | SPARE
PDP14_FIO1 |  | IO14 |  | PDP14_FIOH1 | HUB ARMOR BLOCK
PDP14_FIO1 |  | IO15 |  | SPARE
PDP14_FIOH1 |  | IO00 |  | PDP14_CB11 | CIRCUIT BREAKER MONITORING
PDP14_FIOH1 |  | IO01 |  | PDP14_CB12 | CIRCUIT BREAKER MONITORING
PDP14_FIOH1 |  | IO02 |  | PDP14_CB13 | CIRCUIT BREAKER MONITORING
PDP14_FIOH1 |  | IO03 |  | PDP14_CB14 | CIRCUIT BREAKER MONITORING
PDP14_FIOH1 |  | IO04 |  | PDP14_CB15 | CIRCUIT BREAKER MONITORING
PDP14_FIOH1 |  | IO05 |  | PDP14_CB16 | CIRCUIT BREAKER MONITORING
PDP14_FIOH1 |  | IO06 |  | PDP14_CB17 | CIRCUIT BREAKER MONITORING
PDP14_FIOH1 |  | IO07 |  | PDP14_CB18 | CIRCUIT BREAKER MONITORING
PDP14_FIOH1 |  | IO08 |  | PDP14_CB19 | CIRCUIT BREAKER MONITORING
PDP14_FIOH1 |  | IO09 |  | PDP14_CB20 | CIRCUIT BREAKER MONITORING
PDP14_FIOH1 |  | IO10 |  | PDP14_CB21 | CIRCUIT BREAKER MONITORING
PDP14_FIOH1 |  | IO11 |  | PDP14_CB22 | CIRCUIT BREAKER MONITORING
PDP14_FIOH1 |  | IO12 |  | PDP14_CB23 | CIRCUIT BREAKER MONITORING
PDP14_FIOH1 |  | IO13 |  | PDP14_CB24 | CIRCUIT BREAKER MONITORING
PDP14_FIOH1 |  | IO14 |  | PDP14_CB25 | CIRCUIT BREAKER MONITORING
PDP14_FIOH1 |  | IO15 |  | PDP14_CB26 | CIRCUIT BREAKER MONITORING

## DESC_IP
TAGNAME | ADDR | TERM | TERMDESC | DESCA | DESCB | Unnamed: 6 | CONTROLLERS | Unnamed: 8 | Unnamed: 9 | Unnamed: 10 | Unnamed: 11 | Unnamed: 12 | Unnamed: 13 | Unnamed: 14 | Unnamed: 15 | Unnamed: 16 | Unnamed: 17 | Unnamed: 18 | IP | PARTNUMBER | DESC | SIGNAL | DEVICE_TYPE | IO_PATH
nan
PDP11_PMM1 | [18 empty] | 11.200.1.198 | 1420-V2-ENT
PDP14_PMM1 | [18 empty] | 11.200.1.200 | 1420-V2-ENT
FL2074_2_VFD1 | FL2074_2_VFD1_I0 | I0 |  | FL2074_2_DISC | DISCONNECT AUX |  | PRS1_2A_VFD1 | 600 | not found |  |  | PRS1_2A_VFD1/PRS1_2B_VFD1/PRS1_3_VFD1/PRS1_4_VFD1 | [5 empty] | PRS1_2A_VFD1/PRS1_2B_VFD1/PRS1_3_VFD1/PRS1_4_VFD1 | 11.200.1.65 | 35S-6D4-P111 | FL2074_2_DISC DISCONNECT AUX | I | APF | FL2074_2_VFD1:I.In_0
FL2074_2_VFD1 | FL2074_2_VFD1_I1 | I1 |  | SPARE |  |  | PRS1_2B_VFD1 |  | not found | [8 empty] | PRS1_6_VFD1/PRS2_1_VFD1/PS8_1_VFD1/PS8_11_VFD1 | 11.200.1.65 | 35S-6D4-P111 | SPARE | SPARE | APF | FL2074_2_VFD1:I.In_1
FL2074_2_VFD1 | FL2074_2_VFD1_I2 | I2 |  | FL2074_2_PE1 | TRACKING PHOTOEYE |  | PRS1_3_VFD1 |  | not found | [8 empty] | PS8_2_VFD1/PS8_4_VFD1/PS8_5_VFD1/PS8_6_VFD1 | 11.200.1.65 | 35S-6D4-P111 | FL2074_2_PE1 TRACKING PHOTOEYE | I | APF | FL2074_2_VFD1:I.In_2
FL2074_2_VFD1 | FL2074_2_VFD1_I3 | I3 |  | FL2074_3CH_PE1 | FULL PHOTOEYE |  | PRS1_4_VFD1 |  | not found | [8 empty] | PS8_8_VFD1/PS8_9_VFD1/PS9_2_VFD1/PS9_3_VFD1 | 11.200.1.65 | 35S-6D4-P111 | FL2074_3CH_PE1 FULL PHOTOEYE | I | APF | FL2074_2_VFD1:I.In_3
FL2074_2_VFD1 | FL2074_2_VFD1_IO0 | IO0 |  | FL2074_2_JR2_PB | JAM RESET PUSHBUTTON |  |  |  | not found | [8 empty] | ULC1_3_VFD1/ULC2_3_VFD1/ULC3_3_VFD1/ULC4_3_VFD1 | 11.200.1.65 | 35S-6D4-P111 | FL2074_2_JR2_PB JAM RESET PUSHBUTTON | I | APF | FL2074_2_VFD1:I.IO_0
FL2074_2_VFD1 | FL2074_2_VFD1_IO1 | IO1 |  | FL2074_2_JR2_PB_LT | JAM RESET PUSHBUTTON LIGHT |  | PRS1_6_VFD1 | 601 | not found |  |  | PRS1_6_VFD1/PRS2_1_VFD1/PS8_1_VFD1/PS8_11_VFD1 | [5 empty] | PRS1_1ACH_FIO1/PRS1_1BCH_FIO1/PRS1_4_FIO1/PS8_1_FIO1 | 11.200.1.65 | 35S-6D4-P111 | FL2074_2_JR2_PB_LT JAM RESET PUSHBUTTON LIGHT | O | APF | FL2074_2_VFD1:O.IO_1
FL2074_2_VFD1 | FL2074_2_VFD1_SI0 | SI0 |  | FL2074_1_ESTOP | ESTOP OK |  | PRS2_1_VFD1 |  | not found | [8 empty] | PS8_1_FIO2/PS8_1_FIOH1/PS8_1_FIOH2/PS8_1_FIOH3 | 11.200.1.65 | 35S-6D4-P111 | FL2074_1_ESTOP ESTOP OK | O | APF | FL2074_2_VFD1:SI.In00Data
FL2074_2_VFD1 | FL2074_2_VFD1_SI1 | SI1 |  | SPARE |  |  | PS8_1_VFD1 |  | not found | [8 empty] | PS8_4_SIO1/PS8_4_FIOH1/PS8_5_FIO1/PS8_9_FIO1 | 11.200.1.65 | 35S-6D4-P111 | SPARE | SPARE | APF | FL2074_2_VFD1:SI.In01Data
FL2074_2_VFD1 | FL2074_2_VFD1_SI2 | SI2 |  | SPARE |  |  | PS8_11_VFD1 |  | not found | [8 empty] | PS8_11_FIO1/PS8_11_FIO2/PS8_11_FIOH1/PS8_11_FIOH2 | 11.200.1.65 | 35S-6D4-P111 | SPARE | SPARE | APF | FL2074_2_VFD1:SI.In02Data
FL2074_2_VFD1 | FL2074_2_VFD1_SI3 | SI3 |  | SPARE |  |  |  |  | not found | [8 empty] | PS9_3_FIO1/PS9_3_FIO2/PS9_3_FIOH1/PS9_3_FIOH2 | 11.200.1.65 | 35S-6D4-P111 | SPARE | SPARE | APF | FL2074_2_VFD1:SI.In03Data
FL2074_2_VFD1 | FL2074_2_VFD1_SO0 | SO0 |  | FL2074_1_STO1 | ESTOP OK |  | PS8_2_VFD1 | 602 | not found |  |  | PS8_2_VFD1/PS8_4_VFD1/PS8_5_VFD1/PS8_6_VFD1 | [5 empty] | FL2074_2_VFD1/FL2078_2_VFD1/FL2086_2_VFD1/FL2090_2_VFD1 | 11.200.1.65 | 35S-6D4-P111 | FL2074_1_STO1 ESTOP OK | O | APF | FL2074_2_VFD1:SO.Out00Output
FL2078_2_VFD1 | FL2078_2_VFD1_I0 | I0 |  | FL2078_2_DISC | DISCONNECT AUX |  | PS8_4_VFD1 |  | not found | [8 empty] | FL2094_2_VFD1/FL4066_2_VFD1/FL4070_2_VFD1/FL4074_2_VFD1 | 11.200.1.67 | 35S-6D4-P111 | FL2078_2_DISC DISCONNECT AUX | I | APF | FL2078_2_VFD1:I.In_0
FL2078_2_VFD1 | FL2078_2_VFD1_I1 | I1 |  | SPARE |  |  | PS8_5_VFD1 |  | not found | [8 empty] | FL4078_2_VFD1/FL4082_2_VFD1/FL2074_FIOH1/S012080_FIOH1 | 11.200.1.67 | 35S-6D4-P111 | SPARE | SPARE | APF | FL2078_2_VFD1:I.In_1
FL2078_2_VFD1 | FL2078_2_VFD1_I2 | I2 |  | FL2078_2_PE1 | TRACKING PHOTOEYE |  | PS8_6_VFD1 |  | not found | [8 empty] | FL2086_FIOH1/FL2090_FIOH1/S012096_FIOH1/FL4082_FIOH1 | 11.200.1.67 | 35S-6D4-P111 | FL2078_2_PE1 TRACKING PHOTOEYE | I | APF | FL2078_2_VFD1:I.In_2
FL2078_2_VFD1 | FL2078_2_VFD1_I3 | I3 |  | FL2078_3CH_PE1 | FULL PHOTOEYE |  |  |  | not found | [8 empty] | S014080_FIOH1/FL4074_FIOH1/FL4072_FIOH1/FL4066_FIOH1 | 11.200.1.67 | 35S-6D4-P111 | FL2078_3CH_PE1 FULL PHOTOEYE | I | APF | FL2078_2_VFD1:I.In_3
FL2078_2_VFD1 | FL2078_2_VFD1_IO0 | IO0 |  | FL2078_2_JR2_PB | JAM RESET PUSHBUTTON |  | PS8_8_VFD1 | 603 | not found |  |  | PS8_8_VFD1/PS8_9_VFD1/PS9_2_VFD1/PS9_3_VFD1 | [6 empty] | 11.200.1.67 | 35S-6D4-P111 | FL2078_2_JR2_PB JAM RESET PUSHBUTTON | I | APF | FL2078_2_VFD1:I.IO_0
FL2078_2_VFD1 | FL2078_2_VFD1_IO1 | IO1 |  | FL2078_2_JR2_PB_LT | JAM RESET PUSHBUTTON LIGHT |  | PS8_9_VFD1 |  | not found | [9 empty] | 11.200.1.67 | 35S-6D4-P111 | FL2078_2_JR2_PB_LT JAM RESET PUSHBUTTON LIGHT | O | APF | FL2078_2_VFD1:O.IO_1
FL2078_2_VFD1 | FL2078_2_VFD1_SI0 | SI0 |  | FL2078_1_ESTOP | ESTOP OK |  | PS9_2_VFD1 |  | not found | [9 empty] | 11.200.1.67 | 35S-6D4-P111 | FL2078_1_ESTOP ESTOP OK | O | APF | FL2078_2_VFD1:SI.In00Data
FL2078_2_VFD1 | FL2078_2_VFD1_SI1 | SI1 |  | SPARE |  |  | PS9_3_VFD1 |  | not found | [9 empty] | 11.200.1.67 | 35S-6D4-P111 | SPARE | SPARE | APF | FL2078_2_VFD1:SI.In01Data
FL2078_2_VFD1 | FL2078_2_VFD1_SI2 | SI2 |  | SPARE |  |  |  |  | not found | [9 empty] | 11.200.1.67 | 35S-6D4-P111 | SPARE | SPARE | APF | FL2078_2_VFD1:SI.In02Data
FL2078_2_VFD1 | FL2078_2_VFD1_SI3 | SI3 |  | SPARE |  |  | ULC1_3_VFD1 | 604 | not found |  |  | ULC1_3_VFD1/ULC2_3_VFD1/ULC3_3_VFD1/ULC4_3_VFD1 | [6 empty] | 11.200.1.67 | 35S-6D4-P111 | SPARE | SPARE | APF | FL2078_2_VFD1:SI.In03Data
FL2078_2_VFD1 | FL2078_2_VFD1_SO0 | SO0 |  | FL2078_1_STO1 | ESTOP OK |  | ULC2_3_VFD1 |  | not found | [9 empty] | 11.200.1.67 | 35S-6D4-P111 | FL2078_1_STO1 ESTOP OK | O | APF | FL2078_2_VFD1:SO.Out00Output
FL2086_2_VFD1 | FL2086_2_VFD1_I0 | I0 |  | FL2086_2_DISC | DISCONNECT AUX |  | ULC3_3_VFD1 |  | not found | [9 empty] | 11.200.1.69 | 35S-6D4-P111 | FL2086_2_DISC DISCONNECT AUX | I | APF | FL2086_2_VFD1:I.In_0
FL2086_2_VFD1 | FL2086_2_VFD1_I1 | I1 |  | SPARE |  |  | ULC4_3_VFD1 |  | not found | [9 empty] | 11.200.1.69 | 35S-6D4-P111 | SPARE | SPARE | APF | FL2086_2_VFD1:I.In_1
FL2086_2_VFD1 | FL2086_2_VFD1_I2 | I2 |  | FL2086_2_PE1 | TRACKING PHOTOEYE |  |  |  | not found | [9 empty] | 11.200.1.69 | 35S-6D4-P111 | FL2086_2_PE1 TRACKING PHOTOEYE | I | APF | FL2086_2_VFD1:I.In_2
FL2086_2_VFD1 | FL2086_2_VFD1_I3 | I3 |  | FL2086_3CH_PE1 | FULL PHOTOEYE |  | PRS1_1ACH_FIO1 | 605 | not found |  |  | PRS1_1ACH_FIO1/PRS1_1BCH_FIO1/PRS1_4_FIO1/PS8_1_FIO1 | [6 empty] | 11.200.1.69 | 35S-6D4-P111 | FL2086_3CH_PE1 FULL PHOTOEYE | I | APF | FL2086_2_VFD1:I.In_3
FL2086_2_VFD1 | FL2086_2_VFD1_IO0 | IO0 |  | FL2086_2_JR2_PB | JAM RESET PUSHBUTTON |  | PRS1_1BCH_FIO1 |  | not found | [9 empty] | 11.200.1.69 | 35S-6D4-P111 | FL2086_2_JR2_PB JAM RESET PUSHBUTTON | I | APF | FL2086_2_VFD1:I.IO_0
FL2086_2_VFD1 | FL2086_2_VFD1_IO1 | IO1 |  | FL2086_2_JR2_PB_LT | JAM RESET PUSHBUTTON LIGHT |  | PRS1_4_FIO1 |  | not found | [9 empty] | 11.200.1.69 | 35S-6D4-P111 | FL2086_2_JR2_PB_LT JAM RESET PUSHBUTTON LIGHT | O | APF | FL2086_2_VFD1:O.IO_1
FL2086_2_VFD1 | FL2086_2_VFD1_SI0 | SI0 |  | FL2086_1_ESTOP | ESTOP OK |  | PS8_1_FIO1 |  | not found | [9 empty] | 11.200.1.69 | 35S-6D4-P111 | FL2086_1_ESTOP ESTOP OK | O | APF | FL2086_2_VFD1:SI.In00Data
FL2086_2_VFD1 | FL2086_2_VFD1_SI1 | SI1 |  | SPARE |  |  |  |  | not found | [9 empty] | 11.200.1.69 | 35S-6D4-P111 | SPARE | SPARE | APF | FL2086_2_VFD1:SI.In01Data
FL2086_2_VFD1 | FL2086_2_VFD1_SI2 | SI2 |  | SPARE |  |  | PS8_1_FIO2 | 606 | not found |  |  | PS8_1_FIO2/PS8_1_FIOH1/PS8_1_FIOH2/PS8_1_FIOH3 | [6 empty] | 11.200.1.69 | 35S-6D4-P111 | SPARE | SPARE | APF | FL2086_2_VFD1:SI.In02Data
FL2086_2_VFD1 | FL2086_2_VFD1_SI3 | SI3 |  | SPARE |  |  | PS8_1_FIOH1 |  | not found | [9 empty] | 11.200.1.69 | 35S-6D4-P111 | SPARE | SPARE | APF | FL2086_2_VFD1:SI.In03Data
FL2086_2_VFD1 | FL2086_2_VFD1_SO0 | SO0 |  | FL2086_1_STO1 | ESTOP OK |  | PS8_1_FIOH2 |  | not found | [9 empty] | 11.200.1.69 | 35S-6D4-P111 | FL2086_1_STO1 ESTOP OK | O | APF | FL2086_2_VFD1:SO.Out00Output
FL2090_2_VFD1 | FL2090_2_VFD1_I0 | I0 |  | FL2090_2_DISC | DISCONNECT AUX |  | PS8_1_FIOH3 |  | not found | [9 empty] | 11.200.1.71 | 35S-6D4-P111 | FL2090_2_DISC DISCONNECT AUX | I | APF | FL2090_2_VFD1:I.In_0
FL2090_2_VFD1 | FL2090_2_VFD1_I1 | I1 |  | SPARE |  |  |  |  | not found | [9 empty] | 11.200.1.71 | 35S-6D4-P111 | SPARE | SPARE | APF | FL2090_2_VFD1:I.In_1
FL2090_2_VFD1 | FL2090_2_VFD1_I2 | I2 |  | FL2090_2_PE1 | TRACKING PHOTOEYE |  | PS8_4_SIO1 | 607 | not found |  |  | PS8_4_SIO1/PS8_4_FIOH1/PS8_5_FIO1/PS8_9_FIO1 | [6 empty] | 11.200.1.71 | 35S-6D4-P111 | FL2090_2_PE1 TRACKING PHOTOEYE | I | APF | FL2090_2_VFD1:I.In_2
FL2090_2_VFD1 | FL2090_2_VFD1_I3 | I3 |  | FL2090_3CH_PE1 | FULL PHOTOEYE |  | PS8_4_FIOH1 |  | not found | [9 empty] | 11.200.1.71 | 35S-6D4-P111 | FL2090_3CH_PE1 FULL PHOTOEYE | I | APF | FL2090_2_VFD1:I.In_3
FL2090_2_VFD1 | FL2090_2_VFD1_IO0 | IO0 |  | FL2090_2_JR2_PB | JAM RESET PUSHBUTTON |  | PS8_5_FIO1 |  | not found | [9 empty] | 11.200.1.71 | 35S-6D4-P111 | FL2090_2_JR2_PB JAM RESET PUSHBUTTON | I | APF | FL2090_2_VFD1:I.IO_0
FL2090_2_VFD1 | FL2090_2_VFD1_IO1 | IO1 |  | FL2090_2_JR2_PB_LT | JAM RESET PUSHBUTTON LIGHT |  | PS8_9_FIO1 |  | not found | [9 empty] | 11.200.1.71 | 35S-6D4-P111 | FL2090_2_JR2_PB_LT JAM RESET PUSHBUTTON LIGHT | O | APF | FL2090_2_VFD1:O.IO_1
FL2090_2_VFD1 | FL2090_2_VFD1_SI0 | SI0 |  | FL2090_1_ESTOP | ESTOP OK |  |  |  | not found | [9 empty] | 11.200.1.71 | 35S-6D4-P111 | FL2090_1_ESTOP ESTOP OK | O | APF | FL2090_2_VFD1:SI.In00Data
FL2090_2_VFD1 | FL2090_2_VFD1_SI1 | SI1 |  | SPARE |  |  | PS8_11_FIO1 | 608 | not found |  |  | PS8_11_FIO1/PS8_11_FIO2/PS8_11_FIOH1/PS8_11_FIOH2 | [6 empty] | 11.200.1.71 | 35S-6D4-P111 | SPARE | SPARE | APF | FL2090_2_VFD1:SI.In01Data
FL2090_2_VFD1 | FL2090_2_VFD1_SI2 | SI2 |  | SPARE |  |  | PS8_11_FIO2 |  | not found | [9 empty] | 11.200.1.71 | 35S-6D4-P111 | SPARE | SPARE | APF | FL2090_2_VFD1:SI.In02Data
FL2090_2_VFD1 | FL2090_2_VFD1_SI3 | SI3 |  | SPARE |  |  | PS8_11_FIOH1 |  | not found | [9 empty] | 11.200.1.71 | 35S-6D4-P111 | SPARE | SPARE | APF | FL2090_2_VFD1:SI.In03Data
FL2090_2_VFD1 | FL2090_2_VFD1_SO0 | SO0 |  | FL2090_1_STO1 | ESTOP OK |  | PS8_11_FIOH2 |  | not found | [9 empty] | 11.200.1.71 | 35S-6D4-P111 | FL2090_1_STO1 ESTOP OK | O | APF | FL2090_2_VFD1:SO.Out00Output
FL2094_2_VFD1 | FL2094_2_VFD1_I0 | I0 |  | FL2094_2_DISC | DISCONNECT AUX |  |  |  | not found | [9 empty] | 11.200.1.73 | 35S-6D4-P111 | FL2094_2_DISC DISCONNECT AUX | I | APF | FL2094_2_VFD1:I.In_0
FL2094_2_VFD1 | FL2094_2_VFD1_I1 | I1 |  | SPARE |  |  | PS9_3_FIO1 | 609 | not found |  |  | PS9_3_FIO1/PS9_3_FIO2/PS9_3_FIOH1/PS9_3_FIOH2 | [6 empty] | 11.200.1.73 | 35S-6D4-P111 | SPARE | SPARE | APF | FL2094_2_VFD1:I.In_1
FL2094_2_VFD1 | FL2094_2_VFD1_I2 | I2 |  | FL2094_2_PE1 | TRACKING PHOTOEYE |  | PS9_3_FIO2 |  | not found | [9 empty] | 11.200.1.73 | 35S-6D4-P111 | FL2094_2_PE1 TRACKING PHOTOEYE | I | APF | FL2094_2_VFD1:I.In_2
FL2094_2_VFD1 | FL2094_2_VFD1_I3 | I3 |  | FL2094_3CH_PE1 | FULL PHOTOEYE |  | PS9_3_FIOH1 |  | not found | [9 empty] | 11.200.1.73 | 35S-6D4-P111 | FL2094_3CH_PE1 FULL PHOTOEYE | I | APF | FL2094_2_VFD1:I.In_3
FL2094_2_VFD1 | FL2094_2_VFD1_IO0 | IO0 |  | FL2094_2_JR2_PB | JAM RESET PUSHBUTTON |  | PS9_3_FIOH2 |  | not found | [9 empty] | 11.200.1.73 | 35S-6D4-P111 | FL2094_2_JR2_PB JAM RESET PUSHBUTTON | I | APF | FL2094_2_VFD1:I.IO_0
FL2094_2_VFD1 | FL2094_2_VFD1_IO1 | IO1 |  | FL2094_2_JR2_PB_LT | JAM RESET PUSHBUTTON LIGHT |  |  |  | not found | [9 empty] | 11.200.1.73 | 35S-6D4-P111 | FL2094_2_JR2_PB_LT JAM RESET PUSHBUTTON LIGHT | O | APF | FL2094_2_VFD1:O.IO_1
FL2094_2_VFD1 | FL2094_2_VFD1_SI0 | SI0 |  | FL2094_1_ESTOP | ESTOP OK |  | FL2074_2_VFD1 | 610 | not found |  |  | FL2074_2_VFD1/FL2078_2_VFD1/FL2086_2_VFD1/FL2090_2_VFD1 | [6 empty] | 11.200.1.73 | 35S-6D4-P111 | FL2094_1_ESTOP ESTOP OK | O | APF | FL2094_2_VFD1:SI.In00Data
FL2094_2_VFD1 | FL2094_2_VFD1_SI1 | SI1 |  | SPARE |  |  | FL2078_2_VFD1 |  | not found | [9 empty] | 11.200.1.73 | 35S-6D4-P111 | SPARE | SPARE | APF | FL2094_2_VFD1:SI.In01Data
FL2094_2_VFD1 | FL2094_2_VFD1_SI2 | SI2 |  | SPARE |  |  | FL2086_2_VFD1 |  | not found | [9 empty] | 11.200.1.73 | 35S-6D4-P111 | SPARE | SPARE | APF | FL2094_2_VFD1:SI.In02Data
FL2094_2_VFD1 | FL2094_2_VFD1_SI3 | SI3 |  | SPARE |  |  | FL2090_2_VFD1 |  | not found | [9 empty] | 11.200.1.73 | 35S-6D4-P111 | SPARE | SPARE | APF | FL2094_2_VFD1:SI.In03Data
FL2094_2_VFD1 | FL2094_2_VFD1_SO0 | SO0 |  | FL2094_1_STO1 | ESTOP OK |  |  |  | not found | [9 empty] | 11.200.1.73 | 35S-6D4-P111 | FL2094_1_STO1 ESTOP OK | O | APF | FL2094_2_VFD1:SO.Out00Output
FL4066_2_VFD1 | FL4066_2_VFD1_I0 | I0 |  | FL4066_2_DISC | DISCONNECT AUX |  | FL2094_2_VFD1 | 611 | not found |  |  | FL2094_2_VFD1/FL4066_2_VFD1/FL4070_2_VFD1/FL4074_2_VFD1 | [6 empty] | 11.200.1.83 | 35S-6D4-P111 | FL4066_2_DISC DISCONNECT AUX | I | APF | FL4066_2_VFD1:I.In_0
FL4066_2_VFD1 | FL4066_2_VFD1_I1 | I1 |  | SPARE |  |  | FL4066_2_VFD1 |  | not found | [9 empty] | 11.200.1.83 | 35S-6D4-P111 | SPARE | SPARE | APF | FL4066_2_VFD1:I.In_1
FL4066_2_VFD1 | FL4066_2_VFD1_I2 | I2 |  | FL4066_2_PE1 | TRACKING PHOTOEYE |  | FL4070_2_VFD1 |  | not found | [9 empty] | 11.200.1.83 | 35S-6D4-P111 | FL4066_2_PE1 TRACKING PHOTOEYE | I | APF | FL4066_2_VFD1:I.In_2
FL4066_2_VFD1 | FL4066_2_VFD1_I3 | I3 |  | FL4066_3CH_PE1 | FULL PHOTOEYE |  | FL4074_2_VFD1 |  | not found | [9 empty] | 11.200.1.83 | 35S-6D4-P111 | FL4066_3CH_PE1 FULL PHOTOEYE | I | APF | FL4066_2_VFD1:I.In_3
FL4066_2_VFD1 | FL4066_2_VFD1_IO0 | IO0 |  | FL4066_2_JR2_PB | JAM RESET PUSHBUTTON |  |  |  | not found | [9 empty] | 11.200.1.83 | 35S-6D4-P111 | FL4066_2_JR2_PB JAM RESET PUSHBUTTON | I | APF | FL4066_2_VFD1:I.IO_0
FL4066_2_VFD1 | FL4066_2_VFD1_IO1 | IO1 |  | FL4066_2_JR2_PB_LT | JAM RESET PUSHBUTTON LIGHT |  | FL4078_2_VFD1 | 612 | not found |  |  | FL4078_2_VFD1/FL4082_2_VFD1/FL2074_FIOH1/S012080_FIOH1 | [6 empty] | 11.200.1.83 | 35S-6D4-P111 | FL4066_2_JR2_PB_LT JAM RESET PUSHBUTTON LIGHT | O | APF | FL4066_2_VFD1:O.IO_1
FL4066_2_VFD1 | FL4066_2_VFD1_SI0 | SI0 |  | FL4066_1_ESTOP | ESTOP OK |  | FL4082_2_VFD1 |  | not found | [9 empty] | 11.200.1.83 | 35S-6D4-P111 | FL4066_1_ESTOP ESTOP OK | O | APF | FL4066_2_VFD1:SI.In00Data
FL4066_2_VFD1 | FL4066_2_VFD1_SI1 | SI1 |  | SPARE |  |  | FL2074_FIOH1 |  | not found | [9 empty] | 11.200.1.83 | 35S-6D4-P111 | SPARE | SPARE | APF | FL4066_2_VFD1:SI.In01Data
FL4066_2_VFD1 | FL4066_2_VFD1_SI2 | SI2 |  | SPARE |  |  | S012080_FIOH1 |  | not found | [9 empty] | 11.200.1.83 | 35S-6D4-P111 | SPARE | SPARE | APF | FL4066_2_VFD1:SI.In02Data
FL4066_2_VFD1 | FL4066_2_VFD1_SI3 | SI3 |  | SPARE |  |  |  |  | not found | [9 empty] | 11.200.1.83 | 35S-6D4-P111 | SPARE | SPARE | APF | FL4066_2_VFD1:SI.In03Data
FL4066_2_VFD1 | FL4066_2_VFD1_SO0 | SO0 |  | FL4066_1_STO1 | ESTOP OK |  | FL2086_FIOH1 | 613 | not found |  |  | FL2086_FIOH1/FL2090_FIOH1/S012096_FIOH1/FL4082_FIOH1 | [6 empty] | 11.200.1.83 | 35S-6D4-P111 | FL4066_1_STO1 ESTOP OK | O | APF | FL4066_2_VFD1:SO.Out00Output
FL4070_2_VFD1 | FL4070_2_VFD1_I0 | I0 |  | FL4070_2_DISC | DISCONNECT AUX |  | FL2086_FIOH2 |  | not found | [9 empty] | 11.200.1.81 | 35S-6D4-P111 | FL4070_2_DISC DISCONNECT AUX | I | APF | FL4070_2_VFD1:I.In_0
FL4070_2_VFD1 | FL4070_2_VFD1_I1 | I1 |  | SPARE |  |  | FL2086_FIOH3 |  | not found | [9 empty] | 11.200.1.81 | 35S-6D4-P111 | SPARE | SPARE | APF | FL4070_2_VFD1:I.In_1
FL4070_2_VFD1 | FL4070_2_VFD1_I2 | I2 |  | FL4070_2_PE1 | TRACKING PHOTOEYE |  | FL2086_FIOH4 |  | not found | [9 empty] | 11.200.1.81 | 35S-6D4-P111 | FL4070_2_PE1 TRACKING PHOTOEYE | I | APF | FL4070_2_VFD1:I.In_2
FL4070_2_VFD1 | FL4070_2_VFD1_I3 | I3 |  | FL4070_3CH_PE1 | FULL PHOTOEYE |  |  |  | not found | [9 empty] | 11.200.1.81 | 35S-6D4-P111 | FL4070_3CH_PE1 FULL PHOTOEYE | I | APF | FL4070_2_VFD1:I.In_3
FL4070_2_VFD1 | FL4070_2_VFD1_IO0 | IO0 |  | FL4070_2_JR2_PB | JAM RESET PUSHBUTTON |  | FL2086_FIOH5 | 614 | not found |  |  | S014080_FIOH1/FL4074_FIOH1/FL4072_FIOH1/FL4066_FIOH1 | [6 empty] | 11.200.1.81 | 35S-6D4-P111 | FL4070_2_JR2_PB JAM RESET PUSHBUTTON | I | APF | FL4070_2_VFD1:I.IO_0
FL4070_2_VFD1 | FL4070_2_VFD1_IO1 | IO1 |  | FL4070_2_JR2_PB_LT | JAM RESET PUSHBUTTON LIGHT |  | FL2086_FIOH6 |  | not found | [9 empty] | 11.200.1.81 | 35S-6D4-P111 | FL4070_2_JR2_PB_LT JAM RESET PUSHBUTTON LIGHT | O | APF | FL4070_2_VFD1:O.IO_1
FL4070_2_VFD1 | FL4070_2_VFD1_SI0 | SI0 |  | FL4070_1_ESTOP | ESTOP OK |  | FL2086_FIOH7 |  | not found | [9 empty] | 11.200.1.81 | 35S-6D4-P111 | FL4070_1_ESTOP ESTOP OK | O | APF | FL4070_2_VFD1:SI.In00Data
FL4070_2_VFD1 | FL4070_2_VFD1_SI1 | SI1 |  | SPARE |  |  | FL2086_FIOH8 |  | not found | [9 empty] | 11.200.1.81 | 35S-6D4-P111 | SPARE | SPARE | APF | FL4070_2_VFD1:SI.In01Data
FL4070_2_VFD1 | FL4070_2_VFD1_SI2 | SI2 |  | SPARE |  |  |  |  | not found | [9 empty] | 11.200.1.81 | 35S-6D4-P111 | SPARE | SPARE | APF | FL4070_2_VFD1:SI.In02Data
FL4070_2_VFD1 | FL4070_2_VFD1_SI3 | SI3 |  | SPARE |  |  | FL2090_FIOH1 | 615 | not found | [9 empty] | 11.200.1.81 | 35S-6D4-P111 | SPARE | SPARE | APF | FL4070_2_VFD1:SI.In03Data
FL4070_2_VFD1 | FL4070_2_VFD1_SO0 | SO0 |  | FL4070_1_STO1 | ESTOP OK |  | S012096_FIOH1 |  | not found | [9 empty] | 11.200.1.81 | 35S-6D4-P111 | FL4070_1_STO1 ESTOP OK | O | APF | FL4070_2_VFD1:SO.Out00Output
FL4074_2_VFD1 | FL4074_2_VFD1_I0 | I0 |  | FL4074_2_DISC | DISCONNECT AUX |  | FL4066_FIOH1 |  | not found | [9 empty] | 11.200.1.79 | 35S-6D4-P111 | FL4074_2_DISC DISCONNECT AUX | I | APF | FL4074_2_VFD1:I.In_0
FL4074_2_VFD1 | FL4074_2_VFD1_I1 | I1 |  | SPARE |  |  | S014072_FIOH1 |  | not found | [9 empty] | 11.200.1.79 | 35S-6D4-P111 | SPARE | SPARE | APF | FL4074_2_VFD1:I.In_1
FL4074_2_VFD1 | FL4074_2_VFD1_I2 | I2 |  | FL4074_2_PE1 | TRACKING PHOTOEYE |  |  |  | not found | [9 empty] | 11.200.1.79 | 35S-6D4-P111 | FL4074_2_PE1 TRACKING PHOTOEYE | I | APF | FL4074_2_VFD1:I.In_2
FL4074_2_VFD1 | FL4074_2_VFD1_I3 | I3 |  | FL4074_3CH_PE1 | FULL PHOTOEYE |  | FL4074_FIOH1 | 616 | not found | [9 empty] | 11.200.1.79 | 35S-6D4-P111 | FL4074_3CH_PE1 FULL PHOTOEYE | I | APF | FL4074_2_VFD1:I.In_3
FL4074_2_VFD1 | FL4074_2_VFD1_IO0 | IO0 |  | FL4074_2_JR2_PB | JAM RESET PUSHBUTTON |  | S014080_FIOH1 |  | not found | [9 empty] | 11.200.1.79 | 35S-6D4-P111 | FL4074_2_JR2_PB JAM RESET PUSHBUTTON | I | APF | FL4074_2_VFD1:I.IO_0
FL4074_2_VFD1 | FL4074_2_VFD1_IO1 | IO1 |  | FL4074_2_JR2_PB_LT | JAM RESET PUSHBUTTON LIGHT |  | FL4082_FIOH1 |  | not found | [9 empty] | 11.200.1.79 | 35S-6D4-P111 | FL4074_2_JR2_PB_LT JAM RESET PUSHBUTTON LIGHT | O | APF | FL4074_2_VFD1:O.IO_1
FL4074_2_VFD1 | FL4074_2_VFD1_SI0 | SI0 |  | FL4074_1_ESTOP | ESTOP OK |  |  |  | not found | [9 empty] | 11.200.1.79 | 35S-6D4-P111 | FL4074_1_ESTOP ESTOP OK | O | APF | FL4074_2_VFD1:SI.In00Data
FL4074_2_VFD1 | FL4074_2_VFD1_SI1 | SI1 |  | SPARE |  |  |  |  | not found | [9 empty] | 11.200.1.79 | 35S-6D4-P111 | SPARE | SPARE | APF | FL4074_2_VFD1:SI.In01Data
FL4074_2_VFD1 | FL4074_2_VFD1_SI2 | SI2 |  | SPARE | [14 empty] | 11.200.1.79 | 35S-6D4-P111 | SPARE | SPARE | APF | FL4074_2_VFD1:SI.In02Data
FL4074_2_VFD1 | FL4074_2_VFD1_SI3 | SI3 |  | SPARE | [14 empty] | 11.200.1.79 | 35S-6D4-P111 | SPARE | SPARE | APF | FL4074_2_VFD1:SI.In03Data
FL4074_2_VFD1 | FL4074_2_VFD1_SO0 | SO0 |  | FL4074_1_STO1 | ESTOP OK | [13 empty] | 11.200.1.79 | 35S-6D4-P111 | FL4074_1_STO1 ESTOP OK | O | APF | FL4074_2_VFD1:SO.Out00Output
FL4078_2_VFD1 | FL4078_2_VFD1_I0 | I0 |  | FL4078_2_DISC | DISCONNECT AUX | [13 empty] | 11.200.1.77 | 35S-6D4-P111 | FL4078_2_DISC DISCONNECT AUX | I | APF | FL4078_2_VFD1:I.In_0
FL4078_2_VFD1 | FL4078_2_VFD1_I1 | I1 |  | SPARE | [14 empty] | 11.200.1.77 | 35S-6D4-P111 | SPARE | SPARE | APF | FL4078_2_VFD1:I.In_1
FL4078_2_VFD1 | FL4078_2_VFD1_I2 | I2 |  | FL4078_2_PE1 | TRACKING PHOTOEYE |  |  | PS8_11_BCN2_A | AMBER BEACON LIGHT | [9 empty] | 11.200.1.77 | 35S-6D4-P111 | FL4078_2_PE1 TRACKING PHOTOEYE | I | APF | FL4078_2_VFD1:I.In_2
FL4078_2_VFD1 | FL4078_2_VFD1_I3 | I3 |  | FL4078_3CH_PE1 | FULL PHOTOEYE | [13 empty] | 11.200.1.77 | 35S-6D4-P111 | FL4078_3CH_PE1 FULL PHOTOEYE | I | APF | FL4078_2_VFD1:I.In_3
FL4078_2_VFD1 | FL4078_2_VFD1_IO0 | IO0 |  | FL4078_2_JR2_PB | JAM RESET PUSHBUTTON | [13 empty] | 11.200.1.77 | 35S-6D4-P111 | FL4078_2_JR2_PB JAM RESET PUSHBUTTON | I | APF | FL4078_2_VFD1:I.IO_0
FL4078_2_VFD1 | FL4078_2_VFD1_IO1 | IO1 |  | FL4078_2_JR2_PB_LT | JAM RESET PUSHBUTTON LIGHT | [13 empty] | 11.200.1.77 | 35S-6D4-P111 | FL4078_2_JR2_PB_LT JAM RESET PUSHBUTTON LIGHT | O | APF | FL4078_2_VFD1:O.IO_1
FL4078_2_VFD1 | FL4078_2_VFD1_SI0 | SI0 |  | FL4078_1_ESTOP | ESTOP OK | [13 empty] | 11.200.1.77 | 35S-6D4-P111 | FL4078_1_ESTOP ESTOP OK | O | APF | FL4078_2_VFD1:SI.In00Data
FL4078_2_VFD1 | FL4078_2_VFD1_SI1 | SI1 |  | SPARE | [14 empty] | 11.200.1.77 | 35S-6D4-P111 | SPARE | SPARE | APF | FL4078_2_VFD1:SI.In01Data
FL4078_2_VFD1 | FL4078_2_VFD1_SI2 | SI2 |  | SPARE | [14 empty] | 11.200.1.77 | 35S-6D4-P111 | SPARE | SPARE | APF | FL4078_2_VFD1:SI.In02Data
FL4078_2_VFD1 | FL4078_2_VFD1_SI3 | SI3 |  | SPARE | [14 empty] | 11.200.1.77 | 35S-6D4-P111 | SPARE | SPARE | APF | FL4078_2_VFD1:SI.In03Data
FL4078_2_VFD1 | FL4078_2_VFD1_SO0 | SO0 |  | FL4078_1_STO1 | ESTOP OK | [13 empty] | 11.200.1.77 | 35S-6D4-P111 | FL4078_1_STO1 ESTOP OK | O | APF | FL4078_2_VFD1:SO.Out00Output
FL4082_2_VFD1 | FL4082_2_VFD1_I0 | I0 |  | FL4082_2_DISC | DISCONNECT AUX | [13 empty] | 11.200.1.75 | 35S-6D4-P111 | FL4082_2_DISC DISCONNECT AUX | I | APF | FL4082_2_VFD1:I.In_0
FL4082_2_VFD1 | FL4082_2_VFD1_I1 | I1 |  | SPARE | [14 empty] | 11.200.1.75 | 35S-6D4-P111 | SPARE | SPARE | APF | FL4082_2_VFD1:I.In_1
FL4082_2_VFD1 | FL4082_2_VFD1_I2 | I2 |  | FL4082_2_PE1 | TRACKING PHOTOEYE | [13 empty] | 11.200.1.75 | 35S-6D4-P111 | FL4082_2_PE1 TRACKING PHOTOEYE | I | APF | FL4082_2_VFD1:I.In_2
FL4082_2_VFD1 | FL4082_2_VFD1_I3 | I3 |  | FL4082_3CH_PE1 | FULL PHOTOEYE | [13 empty] | 11.200.1.75 | 35S-6D4-P111 | FL4082_3CH_PE1 FULL PHOTOEYE | I | APF | FL4082_2_VFD1:I.In_3
FL4082_2_VFD1 | FL4082_2_VFD1_IO0 | IO0 |  | FL4082_2_JR2_PB | JAM RESET PUSHBUTTON | [13 empty] | 11.200.1.75 | 35S-6D4-P111 | FL4082_2_JR2_PB JAM RESET PUSHBUTTON | I | APF | FL4082_2_VFD1:I.IO_0
FL4082_2_VFD1 | FL4082_2_VFD1_IO1 | IO1 |  | FL4082_2_JR2_PB_LT | JAM RESET PUSHBUTTON LIGHT | [13 empty] | 11.200.1.75 | 35S-6D4-P111 | FL4082_2_JR2_PB_LT JAM RESET PUSHBUTTON LIGHT | O | APF | FL4082_2_VFD1:O.IO_1
FL4082_2_VFD1 | FL4082_2_VFD1_SI0 | SI0 |  | FL4082_1_ESTOP | ESTOP OK | [13 empty] | 11.200.1.75 | 35S-6D4-P111 | FL4082_1_ESTOP ESTOP OK | O | APF | FL4082_2_VFD1:SI.In00Data
FL4082_2_VFD1 | FL4082_2_VFD1_SI1 | SI1 |  | SPARE | [14 empty] | 11.200.1.75 | 35S-6D4-P111 | SPARE | SPARE | APF | FL4082_2_VFD1:SI.In01Data
FL4082_2_VFD1 | FL4082_2_VFD1_SI2 | SI2 |  | SPARE | [14 empty] | 11.200.1.75 | 35S-6D4-P111 | SPARE | SPARE | APF | FL4082_2_VFD1:SI.In02Data
FL4082_2_VFD1 | FL4082_2_VFD1_SI3 | SI3 |  | SPARE | [14 empty] | 11.200.1.75 | 35S-6D4-P111 | SPARE | SPARE | APF | FL4082_2_VFD1:SI.In03Data
FL4082_2_VFD1 | FL4082_2_VFD1_SO0 | SO0 |  | FL4082_1_STO1 | ESTOP OK | [13 empty] | 11.200.1.75 | 35S-6D4-P111 | FL4082_1_STO1 ESTOP OK | O | APF | FL4082_2_VFD1:SO.Out00Output
PDP11_FIO1 |  | IO00 |  | PDP11_CB1 | CIRCUIT BREAKER MONITORING | [13 empty] | 11.200.1.197 | 5032-8IOLM12DR | PDP11_CB1 CIRCUIT BREAKER MONITORING | I | M12DR | PDP11_FIO1:I.Pt00.Data
PDP11_FIO1 |  | IO01 |  | PDP11_CB2 | CIRCUIT BREAKER MONITORING | [13 empty] | 11.200.1.197 | 5032-8IOLM12DR | PDP11_CB2 CIRCUIT BREAKER MONITORING | I | M12DR | PDP11_FIO1:I.Pt01.Data
PDP11_FIO1 |  | IO02 |  | PDP11_CB3 | CIRCUIT BREAKER MONITORING | [13 empty] | 11.200.1.197 | 5032-8IOLM12DR | PDP11_CB3 CIRCUIT BREAKER MONITORING | I | M12DR | PDP11_FIO1:I.Pt02.Data
PDP11_FIO1 |  | IO03 |  | PDP11_CB4 | CIRCUIT BREAKER MONITORING | [13 empty] | 11.200.1.197 | 5032-8IOLM12DR | PDP11_CB4 CIRCUIT BREAKER MONITORING | I | M12DR | PDP11_FIO1:I.Pt03.Data
PDP11_FIO1 |  | IO04 |  | PDP11_CB5 | CIRCUIT BREAKER MONITORING | [13 empty] | 11.200.1.197 | 5032-8IOLM12DR | PDP11_CB5 CIRCUIT BREAKER MONITORING | I | M12DR | PDP11_FIO1:I.Pt04.Data
PDP11_FIO1 |  | IO05 |  | SPARE | [14 empty] | 11.200.1.197 | 5032-8IOLM12DR | SPARE | SPARE | M12DR | PDP11_FIO1:O.Pt05.Data
PDP11_FIO1 |  | IO06 |  | PDP11_CB6 | CIRCUIT BREAKER MONITORING | [13 empty] | 11.200.1.197 | 5032-8IOLM12DR | PDP11_CB6 CIRCUIT BREAKER MONITORING | I | M12DR | PDP11_FIO1:I.Pt06.Data
PDP11_FIO1 |  | IO07 |  | SPARE | [14 empty] | 11.200.1.197 | 5032-8IOLM12DR | SPARE | SPARE | M12DR | PDP11_FIO1:O.Pt07.Data
PDP11_FIO1 |  | IO08 |  | PDP11_CB7 | CIRCUIT BREAKER MONITORING | [13 empty] | 11.200.1.197 | 5032-8IOLM12DR | PDP11_CB7 CIRCUIT BREAKER MONITORING | I | M12DR | PDP11_FIO1:I.Pt08.Data
PDP11_FIO1 |  | IO09 |  | PDP11_CB8 | CIRCUIT BREAKER MONITORING | [13 empty] | 11.200.1.197 | 5032-8IOLM12DR | PDP11_CB8 CIRCUIT BREAKER MONITORING | I | M12DR | PDP11_FIO1:I.Pt09.Data
PDP11_FIO1 |  | IO10 |  | PDP11_CB9 | CIRCUIT BREAKER MONITORING | [13 empty] | 11.200.1.197 | 5032-8IOLM12DR | PDP11_CB9 CIRCUIT BREAKER MONITORING | I | M12DR | PDP11_FIO1:I.Pt10.Data
PDP11_FIO1 |  | IO11 |  | PDP11_CB10 | CIRCUIT BREAKER MONITORING | [13 empty] | 11.200.1.197 | 5032-8IOLM12DR | PDP11_CB10 CIRCUIT BREAKER MONITORING | I | M12DR | PDP11_FIO1:I.Pt11.Data
PDP11_FIO1 |  | IO12 |  | PDP11_PWM1 | PHASE MONITOR | [13 empty] | 11.200.1.197 | 5032-8IOLM12DR | PDP11_PWM1 PHASE MONITOR | I | M12DR | PDP11_FIO1:I.Pt12.Data
PDP11_FIO1 |  | IO13 |  | SPARE | [14 empty] | 11.200.1.197 | 5032-8IOLM12DR | SPARE | SPARE | M12DR | PDP11_FIO1:O.Pt13.Data
PDP11_FIO1 |  | IO14 |  | PDP11_FIOH1 | HUB ARMOR BLOCK | [13 empty] | 11.200.1.197 | 5032-8IOLM12DR | PDP11_FIOH1 HUB ARMOR BLOCK | IOLink | M12DR | PDP11_FIO1:I.IOLink14
PDP11_FIO1 |  | IO15 |  | SPARE | [14 empty] | 11.200.1.197 | 5032-8IOLM12DR | SPARE | SPARE | M12DR | PDP11_FIO1:O.Pt15.Data
PDP14_FIO1 |  | IO00 |  | PDP14_CB1 | CIRCUIT BREAKER MONITORING | [13 empty] | 11.200.1.199 | 5032-8IOLM12DR | PDP14_CB1 CIRCUIT BREAKER MONITORING | I | M12DR | PDP14_FIO1:I.Pt00.Data
PDP14_FIO1 |  | IO01 |  | PDP14_CB2 | CIRCUIT BREAKER MONITORING | [13 empty] | 11.200.1.199 | 5032-8IOLM12DR | PDP14_CB2 CIRCUIT BREAKER MONITORING | I | M12DR | PDP14_FIO1:I.Pt01.Data
PDP14_FIO1 |  | IO02 |  | PDP14_CB3 | CIRCUIT BREAKER MONITORING | [13 empty] | 11.200.1.199 | 5032-8IOLM12DR | PDP14_CB3 CIRCUIT BREAKER MONITORING | I | M12DR | PDP14_FIO1:I.Pt02.Data
PDP14_FIO1 |  | IO03 |  | PDP14_CB4 | CIRCUIT BREAKER MONITORING | [13 empty] | 11.200.1.199 | 5032-8IOLM12DR | PDP14_CB4 CIRCUIT BREAKER MONITORING | I | M12DR | PDP14_FIO1:I.Pt03.Data
PDP14_FIO1 |  | IO04 |  | PDP14_CB5 | CIRCUIT BREAKER MONITORING | [13 empty] | 11.200.1.199 | 5032-8IOLM12DR | PDP14_CB5 CIRCUIT BREAKER MONITORING | I | M12DR | PDP14_FIO1:I.Pt04.Data
PDP14_FIO1 |  | IO05 |  | SPARE | [14 empty] | 11.200.1.199 | 5032-8IOLM12DR | SPARE | SPARE | M12DR | PDP14_FIO1:O.Pt05.Data
PDP14_FIO1 |  | IO06 |  | PDP14_CB6 | CIRCUIT BREAKER MONITORING | [13 empty] | 11.200.1.199 | 5032-8IOLM12DR | PDP14_CB6 CIRCUIT BREAKER MONITORING | I | M12DR | PDP14_FIO1:I.Pt06.Data
PDP14_FIO1 |  | IO07 |  | SPARE | [14 empty] | 11.200.1.199 | 5032-8IOLM12DR | SPARE | SPARE | M12DR | PDP14_FIO1:O.Pt07.Data
PDP14_FIO1 |  | IO08 |  | PDP14_CB7 | CIRCUIT BREAKER MONITORING | [13 empty] | 11.200.1.199 | 5032-8IOLM12DR | PDP14_CB7 CIRCUIT BREAKER MONITORING | I | M12DR | PDP14_FIO1:I.Pt08.Data
PDP14_FIO1 |  | IO09 |  | PDP14_CB8 | CIRCUIT BREAKER MONITORING | [13 empty] | 11.200.1.199 | 5032-8IOLM12DR | PDP14_CB8 CIRCUIT BREAKER MONITORING | I | M12DR | PDP14_FIO1:I.Pt09.Data
PDP14_FIO1 |  | IO10 |  | PDP14_CB9 | CIRCUIT BREAKER MONITORING | [13 empty] | 11.200.1.199 | 5032-8IOLM12DR | PDP14_CB9 CIRCUIT BREAKER MONITORING | I | M12DR | PDP14_FIO1:I.Pt10.Data
PDP14_FIO1 |  | IO11 |  | PDP14_CB10 | CIRCUIT BREAKER MONITORING | [13 empty] | 11.200.1.199 | 5032-8IOLM12DR | PDP14_CB10 CIRCUIT BREAKER MONITORING | I | M12DR | PDP14_FIO1:I.Pt11.Data
PDP14_FIO1 |  | IO12 |  | PDP14_PWM1 | PHASE MONITOR | [13 empty] | 11.200.1.199 | 5032-8IOLM12DR | PDP14_PWM1 PHASE MONITOR | I | M12DR | PDP14_FIO1:I.Pt12.Data
PDP14_FIO1 |  | IO13 |  | SPARE | [14 empty] | 11.200.1.199 | 5032-8IOLM12DR | SPARE | SPARE | M12DR | PDP14_FIO1:O.Pt13.Data
PDP14_FIO1 |  | IO14 |  | PDP14_FIOH1 | HUB ARMOR BLOCK | [13 empty] | 11.200.1.199 | 5032-8IOLM12DR | PDP14_FIOH1 HUB ARMOR BLOCK | IOLink | M12DR | PDP14_FIO1:I.IOLink14
PDP14_FIO1 |  | IO15 |  | SPARE | [14 empty] | 11.200.1.199 | 5032-8IOLM12DR | SPARE | SPARE | M12DR | PDP14_FIO1:O.Pt15.Data
VSB_DPM1_FIO1 | VSB_DPM1_FIO1_IO0 | IO0 |  | S012001_BCN1 | 3 STACK IOLINK BEACON | [13 empty] | 11.200.1.154 | 5032-8IOLM12DR | S012001_BCN1 3 STACK IOLINK BEACON | IOLink | M12DR | VSB_DPM1_FIO1:I.IOLink00
VSB_DPM1_FIO1 | VSB_DPM1_FIO1_IO1 | IO1 |  | SPARE | [14 empty] | 11.200.1.154 | 5032-8IOLM12DR | SPARE | SPARE | M12DR | VSB_DPM1_FIO1:I.Pt01.Data
VSB_DPM1_FIO1 | VSB_DPM1_FIO1_IO10 | IO10 |  | S012007_BCN1 | 2 STACK IOLINK BEACON | [13 empty] | 11.200.1.154 | 5032-8IOLM12DR | S012007_BCN1 2 STACK IOLINK BEACON | IOLink | M12DR | VSB_DPM1_FIO1:I.IOLink10
VSB_DPM1_FIO1 | VSB_DPM1_FIO1_IO11 | IO11 |  | SPARE | [14 empty] | 11.200.1.154 | 5032-8IOLM12DR | SPARE | SPARE | M12DR | VSB_DPM1_FIO1:I.Pt11.Data
VSB_DPM1_FIO1 | VSB_DPM1_FIO1_IO12 | IO12 |  | S012005_GS1_PB | CHUTE ENABLE PUSHBUTTON | [13 empty] | 11.200.1.154 | 5032-8IOLM12DR | S012005_GS1_PB CHUTE ENABLE PUSHBUTTON | I | M12DR | VSB_DPM1_FIO1:I.Pt12.Data
VSB_DPM1_FIO1 | VSB_DPM1_FIO1_IO13 | IO13 |  | S012005_GS1_PB_LT | CHUTE ENABLE PUSHBUTTON LIGHT | [13 empty] | 11.200.1.154 | 5032-8IOLM12DR | S012005_GS1_PB_LT CHUTE ENABLE PUSHBUTTON LIGHT | O | M12DR | VSB_DPM1_FIO1:O.Pt13.Data
VSB_DPM1_FIO1 | VSB_DPM1_FIO1_IO14 | IO14 |  | S012007_GS1_PB | CHUTE ENABLE PUSHBUTTON | [13 empty] | 11.200.1.154 | 5032-8IOLM12DR | S012007_GS1_PB CHUTE ENABLE PUSHBUTTON | I | M12DR | VSB_DPM1_FIO1:I.Pt14.Data
VSB_DPM1_FIO1 | VSB_DPM1_FIO1_IO15 | IO15 |  | S012007_GS1_PB_LT | CHUTE ENABLE PUSHBUTTON LIGHT | [13 empty] | 11.200.1.154 | 5032-8IOLM12DR | S012007_GS1_PB_LT CHUTE ENABLE PUSHBUTTON LIGHT | O | M12DR | VSB_DPM1_FIO1:O.Pt15.Data
VSB_DPM1_FIO1 | VSB_DPM1_FIO1_IO2 | IO2 |  | S012003_BCN1 | 2 STACK IOLINK BEACON | [13 empty] | 11.200.1.154 | 5032-8IOLM12DR | S012003_BCN1 2 STACK IOLINK BEACON | IOLink | M12DR | VSB_DPM1_FIO1:I.IOLink02
VSB_DPM1_FIO1 | VSB_DPM1_FIO1_IO3 | IO3 |  | SPARE | [14 empty] | 11.200.1.154 | 5032-8IOLM12DR | SPARE | SPARE | M12DR | VSB_DPM1_FIO1:I.Pt03.Data
VSB_DPM1_FIO1 | VSB_DPM1_FIO1_IO4 | IO4 |  | S012001_GS1_PB | CHUTE ENABLE PUSHBUTTON | [13 empty] | 11.200.1.154 | 5032-8IOLM12DR | S012001_GS1_PB CHUTE ENABLE PUSHBUTTON | I | M12DR | VSB_DPM1_FIO1:I.Pt04.Data
VSB_DPM1_FIO1 | VSB_DPM1_FIO1_IO5 | IO5 |  | S012001_GS1_PB_LT | CHUTE ENABLE PUSHBUTTON LIGHT | [13 empty] | 11.200.1.154 | 5032-8IOLM12DR | S012001_GS1_PB_LT CHUTE ENABLE PUSHBUTTON LIGHT | O | M12DR | VSB_DPM1_FIO1:O.Pt05.Data
VSB_DPM1_FIO1 | VSB_DPM1_FIO1_IO6 | IO6 |  | S012003_GS1_PB | CHUTE ENABLE PUSHBUTTON | [13 empty] | 11.200.1.154 | 5032-8IOLM12DR | S012003_GS1_PB CHUTE ENABLE PUSHBUTTON | I | M12DR | VSB_DPM1_FIO1:I.Pt06.Data
VSB_DPM1_FIO1 | VSB_DPM1_FIO1_IO7 | IO7 |  | S012003_GS1_PB_LT | CHUTE ENABLE PUSHBUTTON LIGHT | [13 empty] | 11.200.1.154 | 5032-8IOLM12DR | S012003_GS1_PB_LT CHUTE ENABLE PUSHBUTTON LIGHT | O | M12DR | VSB_DPM1_FIO1:O.Pt07.Data
VSB_DPM1_FIO1 | VSB_DPM1_FIO1_IO8 | IO8 |  | S012005_BCN1 | 2 STACK IOLINK BEACON | [13 empty] | 11.200.1.154 | 5032-8IOLM12DR | S012005_BCN1 2 STACK IOLINK BEACON | IOLink | M12DR | VSB_DPM1_FIO1:I.IOLink08
VSB_DPM1_FIO1 | VSB_DPM1_FIO1_IO9 | IO9 |  | SPARE | [14 empty] | 11.200.1.154 | 5032-8IOLM12DR | SPARE | SPARE | M12DR | VSB_DPM1_FIO1:I.Pt09.Data
VSB_DPM1_FIO2 | VSB_DPM1_FIO2_IO0 | IO0 |  | S012008_BCN1 | 2 STACK IOLINK BEACON | [13 empty] | 11.200.1.155 | 5032-8IOLM12DR | S012008_BCN1 2 STACK IOLINK BEACON | IOLink | M12DR | VSB_DPM1_FIO2:I.IOLink00
VSB_DPM1_FIO2 | VSB_DPM1_FIO2_IO1 | IO1 |  | SPARE | [14 empty] | 11.200.1.155 | 5032-8IOLM12DR | SPARE | SPARE | M12DR | VSB_DPM1_FIO2:I.Pt01.Data
VSB_DPM1_FIO2 | VSB_DPM1_FIO2_IO10 | IO10 |  | S012002_BCN1 | 3 STACK IOLINK BEACON | [13 empty] | 11.200.1.155 | 5032-8IOLM12DR | S012002_BCN1 3 STACK IOLINK BEACON | IOLink | M12DR | VSB_DPM1_FIO2:I.IOLink10
VSB_DPM1_FIO2 | VSB_DPM1_FIO2_IO11 | IO11 |  | SPARE | [14 empty] | 11.200.1.155 | 5032-8IOLM12DR | SPARE | SPARE | M12DR | VSB_DPM1_FIO2:I.Pt11.Data
VSB_DPM1_FIO2 | VSB_DPM1_FIO2_IO12 | IO12 |  | S012004_FIOH1 | HUB ARMOR BLOCK | [13 empty] | 11.200.1.155 | 5032-8IOLM12DR | S012004_FIOH1 HUB ARMOR BLOCK | IOLink | M12DR | VSB_DPM1_FIO2:I.IOLink12
VSB_DPM1_FIO2 | VSB_DPM1_FIO2_IO13 | IO13 |  | SPARE | [14 empty] | 11.200.1.155 | 5032-8IOLM12DR | SPARE | SPARE | M12DR | VSB_DPM1_FIO2:O.Pt13.Data
VSB_DPM1_FIO2 | VSB_DPM1_FIO2_IO14 | IO14 |  | S012001_JR1_PB | JAM RESET PUSHBUTTON | [13 empty] | 11.200.1.155 | 5032-8IOLM12DR | S012001_JR1_PB JAM RESET PUSHBUTTON | I | M12DR | VSB_DPM1_FIO2:I.Pt14.Data
VSB_DPM1_FIO2 | VSB_DPM1_FIO2_IO15 | IO15 |  | S012001_JR1_PB_LT | JAM RESET PUSHBUTTON LIGHT | [13 empty] | 11.200.1.155 | 5032-8IOLM12DR | S012001_JR1_PB_LT JAM RESET PUSHBUTTON LIGHT | O | M12DR | VSB_DPM1_FIO2:O.Pt15.Data
VSB_DPM1_FIO2 | VSB_DPM1_FIO2_IO2 | IO2 |  | S012006_BCN1 | 2 STACK IOLINK BEACON | [13 empty] | 11.200.1.155 | 5032-8IOLM12DR | S012006_BCN1 2 STACK IOLINK BEACON | IOLink | M12DR | VSB_DPM1_FIO2:I.IOLink02
VSB_DPM1_FIO2 | VSB_DPM1_FIO2_IO3 | IO3 |  | SPARE | [14 empty] | 11.200.1.155 | 5032-8IOLM12DR | SPARE | SPARE | M12DR | VSB_DPM1_FIO2:I.Pt03.Data
VSB_DPM1_FIO2 | VSB_DPM1_FIO2_IO4 | IO4 |  | S012008_FIOH1 | HUB ARMOR BLOCK | [13 empty] | 11.200.1.155 | 5032-8IOLM12DR | S012008_FIOH1 HUB ARMOR BLOCK | IOLink | M12DR | VSB_DPM1_FIO2:I.IOLink04
VSB_DPM1_FIO2 | VSB_DPM1_FIO2_IO5 | IO5 |  | SPARE | [14 empty] | 11.200.1.155 | 5032-8IOLM12DR | SPARE | SPARE | M12DR | VSB_DPM1_FIO2:O.Pt05.Data
VSB_DPM1_FIO2 | VSB_DPM1_FIO2_IO6 | IO6 |  | S012002_JR1_PB | JAM RESET PUSHBUTTON | [13 empty] | 11.200.1.155 | 5032-8IOLM12DR | S012002_JR1_PB JAM RESET PUSHBUTTON | I | M12DR | VSB_DPM1_FIO2:I.Pt06.Data
VSB_DPM1_FIO2 | VSB_DPM1_FIO2_IO7 | IO7 |  | S012002_JR1_PB_LT | JAM RESET PUSHBUTTON LIGHT | [13 empty] | 11.200.1.155 | 5032-8IOLM12DR | S012002_JR1_PB_LT JAM RESET PUSHBUTTON LIGHT | O | M12DR | VSB_DPM1_FIO2:O.Pt07.Data
VSB_DPM1_FIO2 | VSB_DPM1_FIO2_IO8 | IO8 |  | S012004_BCN1 | 2 STACK IOLINK BEACON | [13 empty] | 11.200.1.155 | 5032-8IOLM12DR | S012004_BCN1 2 STACK IOLINK BEACON | IOLink | M12DR | VSB_DPM1_FIO2:I.IOLink08
VSB_DPM1_FIO2 | VSB_DPM1_FIO2_IO9 | IO9 |  | SPARE | [14 empty] | 11.200.1.155 | 5032-8IOLM12DR | SPARE | SPARE | M12DR | VSB_DPM1_FIO2:I.Pt09.Data
VSB_DPM1_FIO3 | VSB_DPM1_FIO3_IO0 | IO0 |  | S012009_BCN1 | 3 STACK IOLINK BEACON | [13 empty] | 11.200.1.156 | 5032-8IOLM12DR | S012009_BCN1 3 STACK IOLINK BEACON | IOLink | M12DR | VSB_DPM1_FIO3:I.IOLink00
VSB_DPM1_FIO3 | VSB_DPM1_FIO3_IO1 | IO1 |  | SPARE | [14 empty] | 11.200.1.156 | 5032-8IOLM12DR | SPARE | SPARE | M12DR | VSB_DPM1_FIO3:I.Pt01.Data
VSB_DPM1_FIO3 | VSB_DPM1_FIO3_IO10 | IO10 |  | S012015_BCN1 | 2 STACK IOLINK BEACON | [13 empty] | 11.200.1.156 | 5032-8IOLM12DR | S012015_BCN1 2 STACK IOLINK BEACON | IOLink | M12DR | VSB_DPM1_FIO3:I.IOLink10
VSB_DPM1_FIO3 | VSB_DPM1_FIO3_IO11 | IO11 |  | SPARE | [14 empty] | 11.200.1.156 | 5032-8IOLM12DR | SPARE | SPARE | M12DR | VSB_DPM1_FIO3:I.Pt11.Data
VSB_DPM1_FIO3 | VSB_DPM1_FIO3_IO12 | IO12 |  | S012013_GS1_PB | CHUTE ENABLE PUSHBUTTON | [13 empty] | 11.200.1.156 | 5032-8IOLM12DR | S012013_GS1_PB CHUTE ENABLE PUSHBUTTON | I | M12DR | VSB_DPM1_FIO3:I.Pt12.Data
VSB_DPM1_FIO3 | VSB_DPM1_FIO3_IO13 | IO13 |  | S012013_GS1_PB_LT | CHUTE ENABLE PUSHBUTTON LIGHT | [13 empty] | 11.200.1.156 | 5032-8IOLM12DR | S012013_GS1_PB_LT CHUTE ENABLE PUSHBUTTON LIGHT | O | M12DR | VSB_DPM1_FIO3:O.Pt13.Data
VSB_DPM1_FIO3 | VSB_DPM1_FIO3_IO14 | IO14 |  | S012015_GS1_PB | CHUTE ENABLE PUSHBUTTON | [13 empty] | 11.200.1.156 | 5032-8IOLM12DR | S012015_GS1_PB CHUTE ENABLE PUSHBUTTON | I | M12DR | VSB_DPM1_FIO3:I.Pt14.Data
VSB_DPM1_FIO3 | VSB_DPM1_FIO3_IO15 | IO15 |  | S012015_GS1_PB_LT | CHUTE ENABLE PUSHBUTTON LIGHT | [13 empty] | 11.200.1.156 | 5032-8IOLM12DR | S012015_GS1_PB_LT CHUTE ENABLE PUSHBUTTON LIGHT | O | M12DR | VSB_DPM1_FIO3:O.Pt15.Data
VSB_DPM1_FIO3 | VSB_DPM1_FIO3_IO2 | IO2 |  | S012011_BCN1 | 2 STACK IOLINK BEACON | [13 empty] | 11.200.1.156 | 5032-8IOLM12DR | S012011_BCN1 2 STACK IOLINK BEACON | IOLink | M12DR | VSB_DPM1_FIO3:I.IOLink02
VSB_DPM1_FIO3 | VSB_DPM1_FIO3_IO3 | IO3 |  | SPARE | [14 empty] | 11.200.1.156 | 5032-8IOLM12DR | SPARE | SPARE | M12DR | VSB_DPM1_FIO3:I.Pt03.Data
VSB_DPM1_FIO3 | VSB_DPM1_FIO3_IO4 | IO4 |  | S012009_GS1_PB | CHUTE ENABLE PUSHBUTTON | [13 empty] | 11.200.1.156 | 5032-8IOLM12DR | S012009_GS1_PB CHUTE ENABLE PUSHBUTTON | I | M12DR | VSB_DPM1_FIO3:I.Pt04.Data
VSB_DPM1_FIO3 | VSB_DPM1_FIO3_IO5 | IO5 |  | S012009_GS1_PB_LT | CHUTE ENABLE PUSHBUTTON LIGHT | [13 empty] | 11.200.1.156 | 5032-8IOLM12DR | S012009_GS1_PB_LT CHUTE ENABLE PUSHBUTTON LIGHT | O | M12DR | VSB_DPM1_FIO3:O.Pt05.Data
VSB_DPM1_FIO3 | VSB_DPM1_FIO3_IO6 | IO6 |  | S012011_GS1_PB | CHUTE ENABLE PUSHBUTTON | [13 empty] | 11.200.1.156 | 5032-8IOLM12DR | S012011_GS1_PB CHUTE ENABLE PUSHBUTTON | I | M12DR | VSB_DPM1_FIO3:I.Pt06.Data
VSB_DPM1_FIO3 | VSB_DPM1_FIO3_IO7 | IO7 |  | S012011_GS1_PB_LT | CHUTE ENABLE PUSHBUTTON LIGHT | [13 empty] | 11.200.1.156 | 5032-8IOLM12DR | S012011_GS1_PB_LT CHUTE ENABLE PUSHBUTTON LIGHT | O | M12DR | VSB_DPM1_FIO3:O.Pt07.Data
VSB_DPM1_FIO3 | VSB_DPM1_FIO3_IO8 | IO8 |  | S012013_BCN1 | 2 STACK IOLINK BEACON | [13 empty] | 11.200.1.156 | 5032-8IOLM12DR | S012013_BCN1 2 STACK IOLINK BEACON | IOLink | M12DR | VSB_DPM1_FIO3:I.IOLink08
VSB_DPM1_FIO3 | VSB_DPM1_FIO3_IO9 | IO9 |  | SPARE | [14 empty] | 11.200.1.156 | 5032-8IOLM12DR | SPARE | SPARE | M12DR | VSB_DPM1_FIO3:I.Pt09.Data
VSB_DPM1_FIO4 | VSB_DPM1_FIO4_IO0 | IO0 |  | S012016_BCN1 | 2 STACK IOLINK BEACON | [13 empty] | 11.200.1.157 | 5032-8IOLM12DR | S012016_BCN1 2 STACK IOLINK BEACON | IOLink | M12DR | VSB_DPM1_FIO4:I.IOLink00
VSB_DPM1_FIO4 | VSB_DPM1_FIO4_IO1 | IO1 |  | SPARE | [14 empty] | 11.200.1.157 | 5032-8IOLM12DR | SPARE | SPARE | M12DR | VSB_DPM1_FIO4:I.Pt01.Data
VSB_DPM1_FIO4 | VSB_DPM1_FIO4_IO10 | IO10 |  | S012010_BCN1 | 3 STACK IOLINK BEACON | [13 empty] | 11.200.1.157 | 5032-8IOLM12DR | S012010_BCN1 3 STACK IOLINK BEACON | IOLink | M12DR | VSB_DPM1_FIO4:I.IOLink10
VSB_DPM1_FIO4 | VSB_DPM1_FIO4_IO11 | IO11 |  | SPARE | [14 empty] | 11.200.1.157 | 5032-8IOLM12DR | SPARE | SPARE | M12DR | VSB_DPM1_FIO4:I.Pt11.Data
VSB_DPM1_FIO4 | VSB_DPM1_FIO4_IO12 | IO12 |  | S012012_FIOH1 | HUB ARMOR BLOCK | [13 empty] | 11.200.1.157 | 5032-8IOLM12DR | S012012_FIOH1 HUB ARMOR BLOCK | IOLink | M12DR | VSB_DPM1_FIO4:I.IOLink12
VSB_DPM1_FIO4 | VSB_DPM1_FIO4_IO13 | IO13 |  | SPARE | [14 empty] | 11.200.1.157 | 5032-8IOLM12DR | SPARE | SPARE | M12DR | VSB_DPM1_FIO4:O.Pt13.Data
VSB_DPM1_FIO4 | VSB_DPM1_FIO4_IO14 | IO14 |  | S012009_JR1_PB | JAM RESET PUSHBUTTON | [13 empty] | 11.200.1.157 | 5032-8IOLM12DR | S012009_JR1_PB JAM RESET PUSHBUTTON | I | M12DR | VSB_DPM1_FIO4:I.Pt14.Data
VSB_DPM1_FIO4 | VSB_DPM1_FIO4_IO15 | IO15 |  | S012009_JR1_PB_LT | JAM RESET PUSHBUTTON LIGHT | [13 empty] | 11.200.1.157 | 5032-8IOLM12DR | S012009_JR1_PB_LT JAM RESET PUSHBUTTON LIGHT | O | M12DR | VSB_DPM1_FIO4:O.Pt15.Data
VSB_DPM1_FIO4 | VSB_DPM1_FIO4_IO2 | IO2 |  | S012014_BCN1 | 2 STACK IOLINK BEACON | [13 empty] | 11.200.1.157 | 5032-8IOLM12DR | S012014_BCN1 2 STACK IOLINK BEACON | IOLink | M12DR | VSB_DPM1_FIO4:I.IOLink02
VSB_DPM1_FIO4 | VSB_DPM1_FIO4_IO3 | IO3 |  | SPARE | [14 empty] | 11.200.1.157 | 5032-8IOLM12DR | SPARE | SPARE | M12DR | VSB_DPM1_FIO4:I.Pt03.Data
VSB_DPM1_FIO4 | VSB_DPM1_FIO4_IO4 | IO4 |  | S012016_FIOH1 | HUB ARMOR BLOCK | [13 empty] | 11.200.1.157 | 5032-8IOLM12DR | S012016_FIOH1 HUB ARMOR BLOCK | IOLink | M12DR | VSB_DPM1_FIO4:I.IOLink04
VSB_DPM1_FIO4 | VSB_DPM1_FIO4_IO5 | IO5 |  | SPARE | [14 empty] | 11.200.1.157 | 5032-8IOLM12DR | SPARE | SPARE | M12DR | VSB_DPM1_FIO4:O.Pt05.Data
VSB_DPM1_FIO4 | VSB_DPM1_FIO4_IO6 | IO6 |  | S012010_JR1_PB | JAM RESET PUSHBUTTON | [13 empty] | 11.200.1.157 | 5032-8IOLM12DR | S012010_JR1_PB JAM RESET PUSHBUTTON | I | M12DR | VSB_DPM1_FIO4:I.Pt06.Data
VSB_DPM1_FIO4 | VSB_DPM1_FIO4_IO7 | IO7 |  | S012010_JR1_PB_LT | JAM RESET PUSHBUTTON LIGHT | [13 empty] | 11.200.1.157 | 5032-8IOLM12DR | S012010_JR1_PB_LT JAM RESET PUSHBUTTON LIGHT | O | M12DR | VSB_DPM1_FIO4:O.Pt07.Data
VSB_DPM1_FIO4 | VSB_DPM1_FIO4_IO8 | IO8 |  | S012012_BCN1 | 2 STACK IOLINK BEACON | [13 empty] | 11.200.1.157 | 5032-8IOLM12DR | S012012_BCN1 2 STACK IOLINK BEACON | IOLink | M12DR | VSB_DPM1_FIO4:I.IOLink08
VSB_DPM1_FIO4 | VSB_DPM1_FIO4_IO9 | IO9 |  | SPARE | [14 empty] | 11.200.1.157 | 5032-8IOLM12DR | SPARE | SPARE | M12DR | VSB_DPM1_FIO4:I.Pt09.Data
VSB_DPM1_FIO5 | VSB_DPM1_FIO5_IO0 | IO0 |  | SPARE | [14 empty] | 11.200.1.158 | 5032-8IOLM12DR | SPARE | SPARE | M12DR | VSB_DPM1_FIO5:I.Pt00.Data
VSB_DPM1_FIO5 | VSB_DPM1_FIO5_IO1 | IO1 |  | SPARE | [14 empty] | 11.200.1.158 | 5032-8IOLM12DR | SPARE | SPARE | M12DR | VSB_DPM1_FIO5:I.Pt01.Data
VSB_DPM1_FIO5 | VSB_DPM1_FIO5_IO10 | IO10 |  | S012023_BCN1 | 2 STACK IOLINK BEACON | [13 empty] | 11.200.1.158 | 5032-8IOLM12DR | S012023_BCN1 2 STACK IOLINK BEACON | IOLink | M12DR | VSB_DPM1_FIO5:I.IOLink10
VSB_DPM1_FIO5 | VSB_DPM1_FIO5_IO11 | IO11 |  | SPARE | [14 empty] | 11.200.1.158 | 5032-8IOLM12DR | SPARE | SPARE | M12DR | VSB_DPM1_FIO5:I.Pt11.Data
VSB_DPM1_FIO5 | VSB_DPM1_FIO5_IO12 | IO12 |  | S012021_GS1_PB | CHUTE ENABLE PUSHBUTTON | [13 empty] | 11.200.1.158 | 5032-8IOLM12DR | S012021_GS1_PB CHUTE ENABLE PUSHBUTTON | I | M12DR | VSB_DPM1_FIO5:I.Pt12.Data
VSB_DPM1_FIO5 | VSB_DPM1_FIO5_IO13 | IO13 |  | S012021_GS1_PB_LT | CHUTE ENABLE PUSHBUTTON LIGHT | [13 empty] | 11.200.1.158 | 5032-8IOLM12DR | S012021_GS1_PB_LT CHUTE ENABLE PUSHBUTTON LIGHT | O | M12DR | VSB_DPM1_FIO5:O.Pt13.Data
VSB_DPM1_FIO5 | VSB_DPM1_FIO5_IO14 | IO14 |  | S012023_GS1_PB | CHUTE ENABLE PUSHBUTTON | [13 empty] | 11.200.1.158 | 5032-8IOLM12DR | S012023_GS1_PB CHUTE ENABLE PUSHBUTTON | I | M12DR | VSB_DPM1_FIO5:I.Pt14.Data
VSB_DPM1_FIO5 | VSB_DPM1_FIO5_IO15 | IO15 |  | S012023_GS1_PB_LT | CHUTE ENABLE PUSHBUTTON LIGHT | [13 empty] | 11.200.1.158 | 5032-8IOLM12DR | S012023_GS1_PB_LT CHUTE ENABLE PUSHBUTTON LIGHT | O | M12DR | VSB_DPM1_FIO5:O.Pt15.Data
VSB_DPM1_FIO5 | VSB_DPM1_FIO5_IO2 | IO2 |  | S012019_BCN1 | 3 STACK IOLINK BEACON | [13 empty] | 11.200.1.158 | 5032-8IOLM12DR | S012019_BCN1 3 STACK IOLINK BEACON | IOLink | M12DR | VSB_DPM1_FIO5:I.IOLink02
VSB_DPM1_FIO5 | VSB_DPM1_FIO5_IO3 | IO3 |  | SPARE | [14 empty] | 11.200.1.158 | 5032-8IOLM12DR | SPARE | SPARE | M12DR | VSB_DPM1_FIO5:I.Pt03.Data
VSB_DPM1_FIO5 | VSB_DPM1_FIO5_IO4 | IO4 |  | SPARE | [14 empty] | 11.200.1.158 | 5032-8IOLM12DR | SPARE | SPARE | M12DR | VSB_DPM1_FIO5:I.Pt04.Data
VSB_DPM1_FIO5 | VSB_DPM1_FIO5_IO5 | IO5 |  | SPARE | [14 empty] | 11.200.1.158 | 5032-8IOLM12DR | SPARE | SPARE | M12DR | VSB_DPM1_FIO5:O.Pt05.Data
VSB_DPM1_FIO5 | VSB_DPM1_FIO5_IO6 | IO6 |  | S012019_GS1_PB | CHUTE ENABLE PUSHBUTTON | [13 empty] | 11.200.1.158 | 5032-8IOLM12DR | S012019_GS1_PB CHUTE ENABLE PUSHBUTTON | I | M12DR | VSB_DPM1_FIO5:I.Pt06.Data
VSB_DPM1_FIO5 | VSB_DPM1_FIO5_IO7 | IO7 |  | S012019_GS1_PB_LT | CHUTE ENABLE PUSHBUTTON LIGHT | [13 empty] | 11.200.1.158 | 5032-8IOLM12DR | S012019_GS1_PB_LT CHUTE ENABLE PUSHBUTTON LIGHT | O | M12DR | VSB_DPM1_FIO5:O.Pt07.Data
VSB_DPM1_FIO5 | VSB_DPM1_FIO5_IO8 | IO8 |  | S012021_BCN1 | 2 STACK IOLINK BEACON | [13 empty] | 11.200.1.158 | 5032-8IOLM12DR | S012021_BCN1 2 STACK IOLINK BEACON | IOLink | M12DR | VSB_DPM1_FIO5:I.IOLink08
VSB_DPM1_FIO5 | VSB_DPM1_FIO5_IO9 | IO9 |  | SPARE | [14 empty] | 11.200.1.158 | 5032-8IOLM12DR | SPARE | SPARE | M12DR | VSB_DPM1_FIO5:I.Pt09.Data
VSB_DPM1_FIO6 | VSB_DPM1_FIO6_IO0 | IO0 |  | S012024_BCN1 | 2 STACK IOLINK BEACON | [13 empty] | 11.200.1.159 | 5032-8IOLM12DR | S012024_BCN1 2 STACK IOLINK BEACON | IOLink | M12DR | VSB_DPM1_FIO6:I.IOLink00
VSB_DPM1_FIO6 | VSB_DPM1_FIO6_IO1 | IO1 |  | SPARE | [14 empty] | 11.200.1.159 | 5032-8IOLM12DR | SPARE | SPARE | M12DR | VSB_DPM1_FIO6:I.Pt01.Data
VSB_DPM1_FIO6 | VSB_DPM1_FIO6_IO10 | IO10 |  | S012018_BCN1 | 3 STACK IOLINK BEACON | [13 empty] | 11.200.1.159 | 5032-8IOLM12DR | S012018_BCN1 3 STACK IOLINK BEACON | IOLink | M12DR | VSB_DPM1_FIO6:I.IOLink10
VSB_DPM1_FIO6 | VSB_DPM1_FIO6_IO11 | IO11 |  | SPARE | [14 empty] | 11.200.1.159 | 5032-8IOLM12DR | SPARE | SPARE | M12DR | VSB_DPM1_FIO6:I.Pt11.Data
VSB_DPM1_FIO6 | VSB_DPM1_FIO6_IO12 | IO12 |  | S012020_FIOH1 | HUB ARMOR BLOCK | [13 empty] | 11.200.1.159 | 5032-8IOLM12DR | S012020_FIOH1 HUB ARMOR BLOCK | IOLink | M12DR | VSB_DPM1_FIO6:I.IOLink12
VSB_DPM1_FIO6 | VSB_DPM1_FIO6_IO13 | IO13 |  | SPARE | [14 empty] | 11.200.1.159 | 5032-8IOLM12DR | SPARE | SPARE | M12DR | VSB_DPM1_FIO6:O.Pt13.Data
VSB_DPM1_FIO6 | VSB_DPM1_FIO6_IO14 | IO14 |  | S012019_JR1_PB | JAM RESET PUSHBUTTON | [13 empty] | 11.200.1.159 | 5032-8IOLM12DR | S012019_JR1_PB JAM RESET PUSHBUTTON | I | M12DR | VSB_DPM1_FIO6:I.Pt14.Data
VSB_DPM1_FIO6 | VSB_DPM1_FIO6_IO15 | IO15 |  | S012019_JR1_PB_LT | JAM RESET PUSHBUTTON LIGHT | [13 empty] | 11.200.1.159 | 5032-8IOLM12DR | S012019_JR1_PB_LT JAM RESET PUSHBUTTON LIGHT | O | M12DR | VSB_DPM1_FIO6:O.Pt15.Data
VSB_DPM1_FIO6 | VSB_DPM1_FIO6_IO2 | IO2 |  | S012022_BCN1 | 2 STACK IOLINK BEACON | [13 empty] | 11.200.1.159 | 5032-8IOLM12DR | S012022_BCN1 2 STACK IOLINK BEACON | IOLink | M12DR | VSB_DPM1_FIO6:I.IOLink02
VSB_DPM1_FIO6 | VSB_DPM1_FIO6_IO3 | IO3 |  | SPARE | [14 empty] | 11.200.1.159 | 5032-8IOLM12DR | SPARE | SPARE | M12DR | VSB_DPM1_FIO6:I.Pt03.Data
VSB_DPM1_FIO6 | VSB_DPM1_FIO6_IO4 | IO4 |  | S012024_FIOH1 | HUB ARMOR BLOCK | [13 empty] | 11.200.1.159 | 5032-8IOLM12DR | S012024_FIOH1 HUB ARMOR BLOCK | IOLink | M12DR | VSB_DPM1_FIO6:I.IOLink04
VSB_DPM1_FIO6 | VSB_DPM1_FIO6_IO5 | IO5 |  | SPARE | [14 empty] | 11.200.1.159 | 5032-8IOLM12DR | SPARE | SPARE | M12DR | VSB_DPM1_FIO6:O.Pt05.Data
VSB_DPM1_FIO6 | VSB_DPM1_FIO6_IO6 | IO6 |  | S012018_JR1_PB | JAM RESET PUSHBUTTON | [13 empty] | 11.200.1.159 | 5032-8IOLM12DR | S012018_JR1_PB JAM RESET PUSHBUTTON | I | M12DR | VSB_DPM1_FIO6:I.Pt06.Data
VSB_DPM1_FIO6 | VSB_DPM1_FIO6_IO7 | IO7 |  | S012018_JR1_PB_LT | JAM RESET PUSHBUTTON LIGHT | [13 empty] | 11.200.1.159 | 5032-8IOLM12DR | S012018_JR1_PB_LT JAM RESET PUSHBUTTON LIGHT | O | M12DR | VSB_DPM1_FIO6:O.Pt07.Data
VSB_DPM1_FIO6 | VSB_DPM1_FIO6_IO8 | IO8 |  | S012020_BCN1 | 2 STACK IOLINK BEACON | [13 empty] | 11.200.1.159 | 5032-8IOLM12DR | S012020_BCN1 2 STACK IOLINK BEACON | IOLink | M12DR | VSB_DPM1_FIO6:I.IOLink08
VSB_DPM1_FIO6 | VSB_DPM1_FIO6_IO9 | IO9 |  | SPARE | [14 empty] | 11.200.1.159 | 5032-8IOLM12DR | SPARE | SPARE | M12DR | VSB_DPM1_FIO6:I.Pt09.Data
VSB_DPM1_FIO7 | VSB_DPM1_FIO7_IO0 | IO0 |  | S012025_BCN1 | 2 STACK IOLINK BEACON | [13 empty] | 11.200.1.160 | 5032-8IOLM12DR | S012025_BCN1 2 STACK IOLINK BEACON | IOLink | M12DR | VSB_DPM1_FIO7:I.IOLink00
VSB_DPM1_FIO7 | VSB_DPM1_FIO7_IO1 | IO1 |  | SPARE | [14 empty] | 11.200.1.160 | 5032-8IOLM12DR | SPARE | SPARE | M12DR | VSB_DPM1_FIO7:I.Pt01.Data
VSB_DPM1_FIO7 | VSB_DPM1_FIO7_IO10 | IO10 |  | S012031_BCN1 | 2 STACK IOLINK BEACON | [13 empty] | 11.200.1.160 | 5032-8IOLM12DR | S012031_BCN1 2 STACK IOLINK BEACON | IOLink | M12DR | VSB_DPM1_FIO7:I.IOLink10
VSB_DPM1_FIO7 | VSB_DPM1_FIO7_IO11 | IO11 |  | SPARE | [14 empty] | 11.200.1.160 | 5032-8IOLM12DR | SPARE | SPARE | M12DR | VSB_DPM1_FIO7:I.Pt11.Data
VSB_DPM1_FIO7 | VSB_DPM1_FIO7_IO12 | IO12 |  | S012029_GS1_PB | CHUTE ENABLE PUSHBUTTON | [13 empty] | 11.200.1.160 | 5032-8IOLM12DR | S012029_GS1_PB CHUTE ENABLE PUSHBUTTON | I | M12DR | VSB_DPM1_FIO7:I.Pt12.Data
VSB_DPM1_FIO7 | VSB_DPM1_FIO7_IO13 | IO13 |  | S012029_GS1_PB_LT | CHUTE ENABLE PUSHBUTTON LIGHT | [13 empty] | 11.200.1.160 | 5032-8IOLM12DR | S012029_GS1_PB_LT CHUTE ENABLE PUSHBUTTON LIGHT | O | M12DR | VSB_DPM1_FIO7:O.Pt13.Data
VSB_DPM1_FIO7 | VSB_DPM1_FIO7_IO14 | IO14 |  | S012031_GS1_PB | CHUTE ENABLE PUSHBUTTON | [13 empty] | 11.200.1.160 | 5032-8IOLM12DR | S012031_GS1_PB CHUTE ENABLE PUSHBUTTON | I | M12DR | VSB_DPM1_FIO7:I.Pt14.Data
VSB_DPM1_FIO7 | VSB_DPM1_FIO7_IO15 | IO15 |  | S012031_GS1_PB_LT | CHUTE ENABLE PUSHBUTTON LIGHT | [13 empty] | 11.200.1.160 | 5032-8IOLM12DR | S012031_GS1_PB_LT CHUTE ENABLE PUSHBUTTON LIGHT | O | M12DR | VSB_DPM1_FIO7:O.Pt15.Data
VSB_DPM1_FIO7 | VSB_DPM1_FIO7_IO2 | IO2 |  | S012027_BCN1 | 3 STACK IOLINK BEACON | [13 empty] | 11.200.1.160 | 5032-8IOLM12DR | S012027_BCN1 3 STACK IOLINK BEACON | IOLink | M12DR | VSB_DPM1_FIO7:I.IOLink02
VSB_DPM1_FIO7 | VSB_DPM1_FIO7_IO3 | IO3 |  | SPARE | [14 empty] | 11.200.1.160 | 5032-8IOLM12DR | SPARE | SPARE | M12DR | VSB_DPM1_FIO7:I.Pt03.Data
VSB_DPM1_FIO7 | VSB_DPM1_FIO7_IO4 | IO4 |  | S012025_GS1_PB | CHUTE ENABLE PUSHBUTTON | [13 empty] | 11.200.1.160 | 5032-8IOLM12DR | S012025_GS1_PB CHUTE ENABLE PUSHBUTTON | I | M12DR | VSB_DPM1_FIO7:I.Pt04.Data
VSB_DPM1_FIO7 | VSB_DPM1_FIO7_IO5 | IO5 |  | S012025_GS1_PB_LT | CHUTE ENABLE PUSHBUTTON LIGHT | [13 empty] | 11.200.1.160 | 5032-8IOLM12DR | S012025_GS1_PB_LT CHUTE ENABLE PUSHBUTTON LIGHT | O | M12DR | VSB_DPM1_FIO7:O.Pt05.Data
VSB_DPM1_FIO7 | VSB_DPM1_FIO7_IO6 | IO6 |  | S012027_GS1_PB | CHUTE ENABLE PUSHBUTTON | [13 empty] | 11.200.1.160 | 5032-8IOLM12DR | S012027_GS1_PB CHUTE ENABLE PUSHBUTTON | I | M12DR | VSB_DPM1_FIO7:I.Pt06.Data
VSB_DPM1_FIO7 | VSB_DPM1_FIO7_IO7 | IO7 |  | S012027_GS1_PB_LT | CHUTE ENABLE PUSHBUTTON LIGHT | [13 empty] | 11.200.1.160 | 5032-8IOLM12DR | S012027_GS1_PB_LT CHUTE ENABLE PUSHBUTTON LIGHT | O | M12DR | VSB_DPM1_FIO7:O.Pt07.Data
VSB_DPM1_FIO7 | VSB_DPM1_FIO7_IO8 | IO8 |  | S012029_BCN1 | 2 STACK IOLINK BEACON | [13 empty] | 11.200.1.160 | 5032-8IOLM12DR | S012029_BCN1 2 STACK IOLINK BEACON | IOLink | M12DR | VSB_DPM1_FIO7:I.IOLink08
VSB_DPM1_FIO7 | VSB_DPM1_FIO7_IO9 | IO9 |  | SPARE | [14 empty] | 11.200.1.160 | 5032-8IOLM12DR | SPARE | SPARE | M12DR | VSB_DPM1_FIO7:I.Pt09.Data
VSB_DPM1_FIO8 | VSB_DPM1_FIO8_IO0 | IO0 |  | S012032_BCN1 | 2 STACK IOLINK BEACON | [13 empty] | 11.200.1.161 | 5032-8IOLM12DR | S012032_BCN1 2 STACK IOLINK BEACON | IOLink | M12DR | VSB_DPM1_FIO8:I.IOLink00
VSB_DPM1_FIO8 | VSB_DPM1_FIO8_IO1 | IO1 |  | SPARE | [14 empty] | 11.200.1.161 | 5032-8IOLM12DR | SPARE | SPARE | M12DR | VSB_DPM1_FIO8:I.Pt01.Data
VSB_DPM1_FIO8 | VSB_DPM1_FIO8_IO10 | IO10 |  | S012026_BCN1 | 3 STACK IOLINK BEACON | [13 empty] | 11.200.1.161 | 5032-8IOLM12DR | S012026_BCN1 3 STACK IOLINK BEACON | IOLink | M12DR | VSB_DPM1_FIO8:I.IOLink10
VSB_DPM1_FIO8 | VSB_DPM1_FIO8_IO11 | IO11 |  | SPARE | [14 empty] | 11.200.1.161 | 5032-8IOLM12DR | SPARE | SPARE | M12DR | VSB_DPM1_FIO8:I.Pt11.Data
VSB_DPM1_FIO8 | VSB_DPM1_FIO8_IO12 | IO12 |  | S012028_FIOH1 | HUB ARMOR BLOCK | [13 empty] | 11.200.1.161 | 5032-8IOLM12DR | S012028_FIOH1 HUB ARMOR BLOCK | IOLink | M12DR | VSB_DPM1_FIO8:I.IOLink12
VSB_DPM1_FIO8 | VSB_DPM1_FIO8_IO13 | IO13 |  | SPARE | [14 empty] | 11.200.1.161 | 5032-8IOLM12DR | SPARE | SPARE | M12DR | VSB_DPM1_FIO8:O.Pt13.Data
VSB_DPM1_FIO8 | VSB_DPM1_FIO8_IO14 | IO14 |  | S012027_JR1_PB | JAM RESET PUSHBUTTON | [13 empty] | 11.200.1.161 | 5032-8IOLM12DR | S012027_JR1_PB JAM RESET PUSHBUTTON | I | M12DR | VSB_DPM1_FIO8:I.Pt14.Data
VSB_DPM1_FIO8 | VSB_DPM1_FIO8_IO15 | IO15 |  | S012027_JR1_PB_LT | JAM RESET PUSHBUTTON LIGHT | [13 empty] | 11.200.1.161 | 5032-8IOLM12DR | S012027_JR1_PB_LT JAM RESET PUSHBUTTON LIGHT | O | M12DR | VSB_DPM1_FIO8:O.Pt15.Data
VSB_DPM1_FIO8 | VSB_DPM1_FIO8_IO2 | IO2 |  | S012030_BCN1 | 2 STACK IOLINK BEACON | [13 empty] | 11.200.1.161 | 5032-8IOLM12DR | S012030_BCN1 2 STACK IOLINK BEACON | IOLink | M12DR | VSB_DPM1_FIO8:I.IOLink02
VSB_DPM1_FIO8 | VSB_DPM1_FIO8_IO3 | IO3 |  | SPARE | [14 empty] | 11.200.1.161 | 5032-8IOLM12DR | SPARE | SPARE | M12DR | VSB_DPM1_FIO8:I.Pt03.Data
VSB_DPM1_FIO8 | VSB_DPM1_FIO8_IO4 | IO4 |  | S012032_FIOH1 | HUB ARMOR BLOCK | [13 empty] | 11.200.1.161 | 5032-8IOLM12DR | S012032_FIOH1 HUB ARMOR BLOCK | IOLink | M12DR | VSB_DPM1_FIO8:I.IOLink04
VSB_DPM1_FIO8 | VSB_DPM1_FIO8_IO5 | IO5 |  | SPARE | [14 empty] | 11.200.1.161 | 5032-8IOLM12DR | SPARE | SPARE | M12DR | VSB_DPM1_FIO8:O.Pt05.Data
VSB_DPM1_FIO8 | VSB_DPM1_FIO8_IO6 | IO6 |  | S012026_JR1_PB | JAM RESET PUSHBUTTON | [13 empty] | 11.200.1.161 | 5032-8IOLM12DR | S012026_JR1_PB JAM RESET PUSHBUTTON | I | M12DR | VSB_DPM1_FIO8:I.Pt06.Data
VSB_DPM1_FIO8 | VSB_DPM1_FIO8_IO7 | IO7 |  | S012026_JR1_PB_LT | JAM RESET PUSHBUTTON LIGHT | [13 empty] | 11.200.1.161 | 5032-8IOLM12DR | S012026_JR1_PB_LT JAM RESET PUSHBUTTON LIGHT | O | M12DR | VSB_DPM1_FIO8:O.Pt07.Data
VSB_DPM1_FIO8 | VSB_DPM1_FIO8_IO8 | IO8 |  | S012028_BCN1 | 2 STACK IOLINK BEACON | [13 empty] | 11.200.1.161 | 5032-8IOLM12DR | S012028_BCN1 2 STACK IOLINK BEACON | IOLink | M12DR | VSB_DPM1_FIO8:I.IOLink08
VSB_DPM1_FIO8 | VSB_DPM1_FIO8_IO9 | IO9 |  | SPARE | [14 empty] | 11.200.1.161 | 5032-8IOLM12DR | SPARE | SPARE | M12DR | VSB_DPM1_FIO8:I.Pt09.Data
VSB_DPM2_FIO1 | VSB_DPM2_FIO1_IO0 | IO0 |  | SPARE | [14 empty] | 11.200.1.175 | 5032-8IOLM12DR | SPARE | SPARE | M12DR | VSB_DPM2_FIO1:I.Pt00.Data
VSB_DPM2_FIO1 | VSB_DPM2_FIO1_IO1 | IO1 |  | SPARE | [14 empty] | 11.200.1.175 | 5032-8IOLM12DR | SPARE | SPARE | M12DR | VSB_DPM2_FIO1:I.Pt01.Data
VSB_DPM2_FIO1 | VSB_DPM2_FIO1_IO10 | IO10 |  | S012039_BCN1 | 2 STACK IOLINK BEACON | [13 empty] | 11.200.1.175 | 5032-8IOLM12DR | S012039_BCN1 2 STACK IOLINK BEACON | IOLink | M12DR | VSB_DPM2_FIO1:I.IOLink10
VSB_DPM2_FIO1 | VSB_DPM2_FIO1_IO11 | IO11 |  | SPARE | [14 empty] | 11.200.1.175 | 5032-8IOLM12DR | SPARE | SPARE | M12DR | VSB_DPM2_FIO1:I.Pt11.Data
VSB_DPM2_FIO1 | VSB_DPM2_FIO1_IO12 | IO12 |  | S012037_GS1_PB | CHUTE ENABLE PUSHBUTTON | [13 empty] | 11.200.1.175 | 5032-8IOLM12DR | S012037_GS1_PB CHUTE ENABLE PUSHBUTTON | I | M12DR | VSB_DPM2_FIO1:I.Pt12.Data
VSB_DPM2_FIO1 | VSB_DPM2_FIO1_IO13 | IO13 |  | S012037_GS1_PB_LT | CHUTE ENABLE PUSHBUTTON LIGHT | [13 empty] | 11.200.1.175 | 5032-8IOLM12DR | S012037_GS1_PB_LT CHUTE ENABLE PUSHBUTTON LIGHT | O | M12DR | VSB_DPM2_FIO1:O.Pt13.Data
VSB_DPM2_FIO1 | VSB_DPM2_FIO1_IO14 | IO14 |  | S012039_GS1_PB | CHUTE ENABLE PUSHBUTTON | [13 empty] | 11.200.1.175 | 5032-8IOLM12DR | S012039_GS1_PB CHUTE ENABLE PUSHBUTTON | I | M12DR | VSB_DPM2_FIO1:I.Pt14.Data
VSB_DPM2_FIO1 | VSB_DPM2_FIO1_IO15 | IO15 |  | S012039_GS1_PB_LT | CHUTE ENABLE PUSHBUTTON LIGHT | [13 empty] | 11.200.1.175 | 5032-8IOLM12DR | S012039_GS1_PB_LT CHUTE ENABLE PUSHBUTTON LIGHT | O | M12DR | VSB_DPM2_FIO1:O.Pt15.Data
VSB_DPM2_FIO1 | VSB_DPM2_FIO1_IO2 | IO2 |  | SPARE | [14 empty] | 11.200.1.175 | 5032-8IOLM12DR | SPARE | SPARE | M12DR | VSB_DPM2_FIO1:I.Pt02.Data
VSB_DPM2_FIO1 | VSB_DPM2_FIO1_IO3 | IO3 |  | SPARE | [14 empty] | 11.200.1.175 | 5032-8IOLM12DR | SPARE | SPARE | M12DR | VSB_DPM2_FIO1:I.Pt03.Data
VSB_DPM2_FIO1 | VSB_DPM2_FIO1_IO4 | IO4 |  | SPARE | [14 empty] | 11.200.1.175 | 5032-8IOLM12DR | SPARE | SPARE | M12DR | VSB_DPM2_FIO1:I.Pt04.Data
VSB_DPM2_FIO1 | VSB_DPM2_FIO1_IO5 | IO5 |  | SPARE | [14 empty] | 11.200.1.175 | 5032-8IOLM12DR | SPARE | SPARE | M12DR | VSB_DPM2_FIO1:O.Pt05.Data
VSB_DPM2_FIO1 | VSB_DPM2_FIO1_IO6 | IO6 |  | SPARE | [14 empty] | 11.200.1.175 | 5032-8IOLM12DR | SPARE | SPARE | M12DR | VSB_DPM2_FIO1:I.Pt06.Data
VSB_DPM2_FIO1 | VSB_DPM2_FIO1_IO7 | IO7 |  | SPARE | [14 empty] | 11.200.1.175 | 5032-8IOLM12DR | SPARE | SPARE | M12DR | VSB_DPM2_FIO1:O.Pt07.Data
VSB_DPM2_FIO1 | VSB_DPM2_FIO1_IO8 | IO8 |  | S012037_BCN1 | 3 STACK IOLINK BEACON | [13 empty] | 11.200.1.175 | 5032-8IOLM12DR | S012037_BCN1 3 STACK IOLINK BEACON | IOLink | M12DR | VSB_DPM2_FIO1:I.IOLink08
VSB_DPM2_FIO1 | VSB_DPM2_FIO1_IO9 | IO9 |  | SPARE | [14 empty] | 11.200.1.175 | 5032-8IOLM12DR | SPARE | SPARE | M12DR | VSB_DPM2_FIO1:I.Pt09.Data
VSB_DPM2_FIO2 | VSB_DPM2_FIO2_IO0 | IO0 |  | S012040_BCN1 | 2 STACK IOLINK BEACON | [13 empty] | 11.200.1.176 | 5032-8IOLM12DR | S012040_BCN1 2 STACK IOLINK BEACON | IOLink | M12DR | VSB_DPM2_FIO2:I.IOLink00
VSB_DPM2_FIO2 | VSB_DPM2_FIO2_IO1 | IO1 |  | SPARE | [14 empty] | 11.200.1.176 | 5032-8IOLM12DR | SPARE | SPARE | M12DR | VSB_DPM2_FIO2:I.Pt01.Data
VSB_DPM2_FIO2 | VSB_DPM2_FIO2_IO10 | IO10 |  | S012034_BCN1 | 3 STACK IOLINK BEACON | [13 empty] | 11.200.1.176 | 5032-8IOLM12DR | S012034_BCN1 3 STACK IOLINK BEACON | IOLink | M12DR | VSB_DPM2_FIO2:I.IOLink10
VSB_DPM2_FIO2 | VSB_DPM2_FIO2_IO11 | IO11 |  | SPARE | [14 empty] | 11.200.1.176 | 5032-8IOLM12DR | SPARE | SPARE | M12DR | VSB_DPM2_FIO2:I.Pt11.Data
VSB_DPM2_FIO2 | VSB_DPM2_FIO2_IO12 | IO12 |  | S012034_FIOH1 | HUB ARMOR BLOCK | [13 empty] | 11.200.1.176 | 5032-8IOLM12DR | S012034_FIOH1 HUB ARMOR BLOCK | IOLink | M12DR | VSB_DPM2_FIO2:I.IOLink12
VSB_DPM2_FIO2 | VSB_DPM2_FIO2_IO13 | IO13 |  | SPARE | [14 empty] | 11.200.1.176 | 5032-8IOLM12DR | SPARE | SPARE | M12DR | VSB_DPM2_FIO2:O.Pt13.Data
VSB_DPM2_FIO2 | VSB_DPM2_FIO2_IO14 | IO14 |  | S012037_JR1_PB | JAM RESET PUSHBUTTON | [13 empty] | 11.200.1.176 | 5032-8IOLM12DR | S012037_JR1_PB JAM RESET PUSHBUTTON | I | M12DR | VSB_DPM2_FIO2:I.Pt14.Data
VSB_DPM2_FIO2 | VSB_DPM2_FIO2_IO15 | IO15 |  | S012037_JR1_PB_LT | JAM RESET PUSHBUTTON LIGHT | [13 empty] | 11.200.1.176 | 5032-8IOLM12DR | S012037_JR1_PB_LT JAM RESET PUSHBUTTON LIGHT | O | M12DR | VSB_DPM2_FIO2:O.Pt15.Data
VSB_DPM2_FIO2 | VSB_DPM2_FIO2_IO2 | IO2 |  | S012038_BCN1 | 2 STACK IOLINK BEACON | [13 empty] | 11.200.1.176 | 5032-8IOLM12DR | S012038_BCN1 2 STACK IOLINK BEACON | IOLink | M12DR | VSB_DPM2_FIO2:I.IOLink02
VSB_DPM2_FIO2 | VSB_DPM2_FIO2_IO3 | IO3 |  | SPARE | [14 empty] | 11.200.1.176 | 5032-8IOLM12DR | SPARE | SPARE | M12DR | VSB_DPM2_FIO2:I.Pt03.Data
VSB_DPM2_FIO2 | VSB_DPM2_FIO2_IO4 | IO4 |  | S012040_FIOH1 | HUB ARMOR BLOCK | [13 empty] | 11.200.1.176 | 5032-8IOLM12DR | S012040_FIOH1 HUB ARMOR BLOCK | IOLink | M12DR | VSB_DPM2_FIO2:I.IOLink04
VSB_DPM2_FIO2 | VSB_DPM2_FIO2_IO5 | IO5 |  | SPARE | [14 empty] | 11.200.1.176 | 5032-8IOLM12DR | SPARE | SPARE | M12DR | VSB_DPM2_FIO2:O.Pt05.Data
VSB_DPM2_FIO2 | VSB_DPM2_FIO2_IO6 | IO6 |  | S012034_JR1_PB | JAM RESET PUSHBUTTON | [13 empty] | 11.200.1.176 | 5032-8IOLM12DR | S012034_JR1_PB JAM RESET PUSHBUTTON | I | M12DR | VSB_DPM2_FIO2:I.Pt06.Data
VSB_DPM2_FIO2 | VSB_DPM2_FIO2_IO7 | IO7 |  | S012034_JR1_PB_LT | JAM RESET PUSHBUTTON LIGHT | [13 empty] | 11.200.1.176 | 5032-8IOLM12DR | S012034_JR1_PB_LT JAM RESET PUSHBUTTON LIGHT | O | M12DR | VSB_DPM2_FIO2:O.Pt07.Data
VSB_DPM2_FIO2 | VSB_DPM2_FIO2_IO8 | IO8 |  | SPARE | [14 empty] | 11.200.1.176 | 5032-8IOLM12DR | SPARE | SPARE | M12DR | VSB_DPM2_FIO2:I.Pt08.Data
VSB_DPM2_FIO2 | VSB_DPM2_FIO2_IO9 | IO9 |  | SPARE | [14 empty] | 11.200.1.176 | 5032-8IOLM12DR | SPARE | SPARE | M12DR | VSB_DPM2_FIO2:I.Pt09.Data
VSB_DPM2_FIO3 | VSB_DPM2_FIO3_IO0 | IO0 |  | S012041_BCN1 | 2 STACK IOLINK BEACON | [13 empty] | 11.200.1.177 | 5032-8IOLM12DR | S012041_BCN1 2 STACK IOLINK BEACON | IOLink | M12DR | VSB_DPM2_FIO3:I.IOLink00
VSB_DPM2_FIO3 | VSB_DPM2_FIO3_IO1 | IO1 |  | SPARE | [14 empty] | 11.200.1.177 | 5032-8IOLM12DR | SPARE | SPARE | M12DR | VSB_DPM2_FIO3:I.Pt01.Data
VSB_DPM2_FIO3 | VSB_DPM2_FIO3_IO10 | IO10 |  | S012047_BCN1 | 2 STACK IOLINK BEACON | [13 empty] | 11.200.1.177 | 5032-8IOLM12DR | S012047_BCN1 2 STACK IOLINK BEACON | IOLink | M12DR | VSB_DPM2_FIO3:I.IOLink10
VSB_DPM2_FIO3 | VSB_DPM2_FIO3_IO11 | IO11 |  | SPARE | [14 empty] | 11.200.1.177 | 5032-8IOLM12DR | SPARE | SPARE | M12DR | VSB_DPM2_FIO3:I.Pt11.Data
VSB_DPM2_FIO3 | VSB_DPM2_FIO3_IO12 | IO12 |  | S012045_GS1_PB | CHUTE ENABLE PUSHBUTTON | [13 empty] | 11.200.1.177 | 5032-8IOLM12DR | S012045_GS1_PB CHUTE ENABLE PUSHBUTTON | I | M12DR | VSB_DPM2_FIO3:I.Pt12.Data
VSB_DPM2_FIO3 | VSB_DPM2_FIO3_IO13 | IO13 |  | S012045_GS1_PB_LT | CHUTE ENABLE PUSHBUTTON LIGHT | [13 empty] | 11.200.1.177 | 5032-8IOLM12DR | S012045_GS1_PB_LT CHUTE ENABLE PUSHBUTTON LIGHT | O | M12DR | VSB_DPM2_FIO3:O.Pt13.Data
VSB_DPM2_FIO3 | VSB_DPM2_FIO3_IO14 | IO14 |  | S012047_GS1_PB | CHUTE ENABLE PUSHBUTTON | [13 empty] | 11.200.1.177 | 5032-8IOLM12DR | S012047_GS1_PB CHUTE ENABLE PUSHBUTTON | I | M12DR | VSB_DPM2_FIO3:I.Pt14.Data
VSB_DPM2_FIO3 | VSB_DPM2_FIO3_IO15 | IO15 |  | S012047_GS1_PB_LT | CHUTE ENABLE PUSHBUTTON LIGHT | [13 empty] | 11.200.1.177 | 5032-8IOLM12DR | S012047_GS1_PB_LT CHUTE ENABLE PUSHBUTTON LIGHT | O | M12DR | VSB_DPM2_FIO3:O.Pt15.Data
VSB_DPM2_FIO3 | VSB_DPM2_FIO3_IO2 | IO2 |  | S012043_BCN1 | 2 STACK IOLINK BEACON | [13 empty] | 11.200.1.177 | 5032-8IOLM12DR | S012043_BCN1 2 STACK IOLINK BEACON | IOLink | M12DR | VSB_DPM2_FIO3:I.IOLink02
VSB_DPM2_FIO3 | VSB_DPM2_FIO3_IO3 | IO3 |  | SPARE | [14 empty] | 11.200.1.177 | 5032-8IOLM12DR | SPARE | SPARE | M12DR | VSB_DPM2_FIO3:I.Pt03.Data
VSB_DPM2_FIO3 | VSB_DPM2_FIO3_IO4 | IO4 |  | S012041_GS1_PB | CHUTE ENABLE PUSHBUTTON | [13 empty] | 11.200.1.177 | 5032-8IOLM12DR | S012041_GS1_PB CHUTE ENABLE PUSHBUTTON | I | M12DR | VSB_DPM2_FIO3:I.Pt04.Data
VSB_DPM2_FIO3 | VSB_DPM2_FIO3_IO5 | IO5 |  | S012041_GS1_PB_LT | CHUTE ENABLE PUSHBUTTON LIGHT | [13 empty] | 11.200.1.177 | 5032-8IOLM12DR | S012041_GS1_PB_LT CHUTE ENABLE PUSHBUTTON LIGHT | O | M12DR | VSB_DPM2_FIO3:O.Pt05.Data
VSB_DPM2_FIO3 | VSB_DPM2_FIO3_IO6 | IO6 |  | S012043_GS1_PB | CHUTE ENABLE PUSHBUTTON | [13 empty] | 11.200.1.177 | 5032-8IOLM12DR | S012043_GS1_PB CHUTE ENABLE PUSHBUTTON | I | M12DR | VSB_DPM2_FIO3:I.Pt06.Data
VSB_DPM2_FIO3 | VSB_DPM2_FIO3_IO7 | IO7 |  | S012043_GS1_PB_LT | CHUTE ENABLE PUSHBUTTON LIGHT | [13 empty] | 11.200.1.177 | 5032-8IOLM12DR | S012043_GS1_PB_LT CHUTE ENABLE PUSHBUTTON LIGHT | O | M12DR | VSB_DPM2_FIO3:O.Pt07.Data
VSB_DPM2_FIO3 | VSB_DPM2_FIO3_IO8 | IO8 |  | S012045_BCN1 | 3 STACK IOLINK BEACON | [13 empty] | 11.200.1.177 | 5032-8IOLM12DR | S012045_BCN1 3 STACK IOLINK BEACON | IOLink | M12DR | VSB_DPM2_FIO3:I.IOLink08
VSB_DPM2_FIO3 | VSB_DPM2_FIO3_IO9 | IO9 |  | SPARE | [14 empty] | 11.200.1.177 | 5032-8IOLM12DR | SPARE | SPARE | M12DR | VSB_DPM2_FIO3:I.Pt09.Data
VSB_DPM2_FIO4 | VSB_DPM2_FIO4_IO0 | IO0 |  | S012048_BCN1 | 2 STACK IOLINK BEACON | [13 empty] | 11.200.1.178 | 5032-8IOLM12DR | S012048_BCN1 2 STACK IOLINK BEACON | IOLink | M12DR | VSB_DPM2_FIO4:I.IOLink00
VSB_DPM2_FIO4 | VSB_DPM2_FIO4_IO1 | IO1 |  | SPARE | [14 empty] | 11.200.1.178 | 5032-8IOLM12DR | SPARE | SPARE | M12DR | VSB_DPM2_FIO4:I.Pt01.Data
VSB_DPM2_FIO4 | VSB_DPM2_FIO4_IO10 | IO10 |  | S012042_BCN1 | 2 STACK IOLINK BEACON | [13 empty] | 11.200.1.178 | 5032-8IOLM12DR | S012042_BCN1 2 STACK IOLINK BEACON | IOLink | M12DR | VSB_DPM2_FIO4:I.IOLink10
VSB_DPM2_FIO4 | VSB_DPM2_FIO4_IO11 | IO11 |  | SPARE | [14 empty] | 11.200.1.178 | 5032-8IOLM12DR | SPARE | SPARE | M12DR | VSB_DPM2_FIO4:I.Pt11.Data
VSB_DPM2_FIO4 | VSB_DPM2_FIO4_IO12 | IO12 |  | S012044_FIOH1 | HUB ARMOR BLOCK | [13 empty] | 11.200.1.178 | 5032-8IOLM12DR | S012044_FIOH1 HUB ARMOR BLOCK | IOLink | M12DR | VSB_DPM2_FIO4:I.IOLink12
VSB_DPM2_FIO4 | VSB_DPM2_FIO4_IO13 | IO13 |  | SPARE | [14 empty] | 11.200.1.178 | 5032-8IOLM12DR | SPARE | SPARE | M12DR | VSB_DPM2_FIO4:O.Pt13.Data
VSB_DPM2_FIO4 | VSB_DPM2_FIO4_IO14 | IO14 |  | S012045_JR1_PB | JAM RESET PUSHBUTTON | [13 empty] | 11.200.1.178 | 5032-8IOLM12DR | S012045_JR1_PB JAM RESET PUSHBUTTON | I | M12DR | VSB_DPM2_FIO4:I.Pt14.Data
VSB_DPM2_FIO4 | VSB_DPM2_FIO4_IO15 | IO15 |  | S012045_JR1_PB_LT | JAM RESET PUSHBUTTON LIGHT | [13 empty] | 11.200.1.178 | 5032-8IOLM12DR | S012045_JR1_PB_LT JAM RESET PUSHBUTTON LIGHT | O | M12DR | VSB_DPM2_FIO4:O.Pt15.Data
VSB_DPM2_FIO4 | VSB_DPM2_FIO4_IO2 | IO2 |  | S012046_BCN1 | 2 STACK IOLINK BEACON | [13 empty] | 11.200.1.178 | 5032-8IOLM12DR | S012046_BCN1 2 STACK IOLINK BEACON | IOLink | M12DR | VSB_DPM2_FIO4:I.IOLink02
VSB_DPM2_FIO4 | VSB_DPM2_FIO4_IO3 | IO3 |  | SPARE | [14 empty] | 11.200.1.178 | 5032-8IOLM12DR | SPARE | SPARE | M12DR | VSB_DPM2_FIO4:I.Pt03.Data
VSB_DPM2_FIO4 | VSB_DPM2_FIO4_IO4 | IO4 |  | S012048_FIOH1 | HUB ARMOR BLOCK | [13 empty] | 11.200.1.178 | 5032-8IOLM12DR | S012048_FIOH1 HUB ARMOR BLOCK | IOLink | M12DR | VSB_DPM2_FIO4:I.IOLink04
VSB_DPM2_FIO4 | VSB_DPM2_FIO4_IO5 | IO5 |  | SPARE | [14 empty] | 11.200.1.178 | 5032-8IOLM12DR | SPARE | SPARE | M12DR | VSB_DPM2_FIO4:O.Pt05.Data
VSB_DPM2_FIO4 | VSB_DPM2_FIO4_IO6 | IO6 |  | S012044_JR1_PB | JAM RESET PUSHBUTTON | [13 empty] | 11.200.1.178 | 5032-8IOLM12DR | S012044_JR1_PB JAM RESET PUSHBUTTON | I | M12DR | VSB_DPM2_FIO4:I.Pt06.Data
VSB_DPM2_FIO4 | VSB_DPM2_FIO4_IO7 | IO7 |  | S012044_JR1_PB_LT | JAM RESET PUSHBUTTON LIGHT | [13 empty] | 11.200.1.178 | 5032-8IOLM12DR | S012044_JR1_PB_LT JAM RESET PUSHBUTTON LIGHT | O | M12DR | VSB_DPM2_FIO4:O.Pt07.Data
VSB_DPM2_FIO4 | VSB_DPM2_FIO4_IO8 | IO8 |  | S012044_BCN1 | 3 STACK IOLINK BEACON | [13 empty] | 11.200.1.178 | 5032-8IOLM12DR | S012044_BCN1 3 STACK IOLINK BEACON | IOLink | M12DR | VSB_DPM2_FIO4:I.IOLink08
VSB_DPM2_FIO4 | VSB_DPM2_FIO4_IO9 | IO9 |  | SPARE | [14 empty] | 11.200.1.178 | 5032-8IOLM12DR | SPARE | SPARE | M12DR | VSB_DPM2_FIO4:I.Pt09.Data
VSB_DPM2_FIO5 | VSB_DPM2_FIO5_IO0 | IO0 |  | S012049_BCN1 | 2 STACK IOLINK BEACON | [13 empty] | 11.200.1.179 | 5032-8IOLM12DR | S012049_BCN1 2 STACK IOLINK BEACON | IOLink | M12DR | VSB_DPM2_FIO5:I.IOLink00
VSB_DPM2_FIO5 | VSB_DPM2_FIO5_IO1 | IO1 |  | SPARE | [14 empty] | 11.200.1.179 | 5032-8IOLM12DR | SPARE | SPARE | M12DR | VSB_DPM2_FIO5:I.Pt01.Data
VSB_DPM2_FIO5 | VSB_DPM2_FIO5_IO10 | IO10 |  | S012055_BCN1 | 3 STACK IOLINK BEACON | [13 empty] | 11.200.1.179 | 5032-8IOLM12DR | S012055_BCN1 3 STACK IOLINK BEACON | IOLink | M12DR | VSB_DPM2_FIO5:I.IOLink10
VSB_DPM2_FIO5 | VSB_DPM2_FIO5_IO11 | IO11 |  | SPARE | [14 empty] | 11.200.1.179 | 5032-8IOLM12DR | SPARE | SPARE | M12DR | VSB_DPM2_FIO5:I.Pt11.Data
VSB_DPM2_FIO5 | VSB_DPM2_FIO5_IO12 | IO12 |  | S012053_GS1_PB | CHUTE ENABLE PUSHBUTTON | [13 empty] | 11.200.1.179 | 5032-8IOLM12DR | S012053_GS1_PB CHUTE ENABLE PUSHBUTTON | I | M12DR | VSB_DPM2_FIO5:I.Pt12.Data
VSB_DPM2_FIO5 | VSB_DPM2_FIO5_IO13 | IO13 |  | S012053_GS1_PB_LT | CHUTE ENABLE PUSHBUTTON LIGHT | [13 empty] | 11.200.1.179 | 5032-8IOLM12DR | S012053_GS1_PB_LT CHUTE ENABLE PUSHBUTTON LIGHT | O | M12DR | VSB_DPM2_FIO5:O.Pt13.Data
VSB_DPM2_FIO5 | VSB_DPM2_FIO5_IO14 | IO14 |  | S012055_GS1_PB | CHUTE ENABLE PUSHBUTTON | [13 empty] | 11.200.1.179 | 5032-8IOLM12DR | S012055_GS1_PB CHUTE ENABLE PUSHBUTTON | I | M12DR | VSB_DPM2_FIO5:I.Pt14.Data
VSB_DPM2_FIO5 | VSB_DPM2_FIO5_IO15 | IO15 |  | S012055_GS1_PB_LT | CHUTE ENABLE PUSHBUTTON LIGHT | [13 empty] | 11.200.1.179 | 5032-8IOLM12DR | S012055_GS1_PB_LT CHUTE ENABLE PUSHBUTTON LIGHT | O | M12DR | VSB_DPM2_FIO5:O.Pt15.Data
VSB_DPM2_FIO5 | VSB_DPM2_FIO5_IO2 | IO2 |  | SPARE | [14 empty] | 11.200.1.179 | 5032-8IOLM12DR | SPARE | SPARE | M12DR | VSB_DPM2_FIO5:I.Pt02.Data
VSB_DPM2_FIO5 | VSB_DPM2_FIO5_IO3 | IO3 |  | SPARE | [14 empty] | 11.200.1.179 | 5032-8IOLM12DR | SPARE | SPARE | M12DR | VSB_DPM2_FIO5:I.Pt03.Data
VSB_DPM2_FIO5 | VSB_DPM2_FIO5_IO4 | IO4 |  | S012049_GS1_PB | CHUTE ENABLE PUSHBUTTON | [13 empty] | 11.200.1.179 | 5032-8IOLM12DR | S012049_GS1_PB CHUTE ENABLE PUSHBUTTON | I | M12DR | VSB_DPM2_FIO5:I.Pt04.Data
VSB_DPM2_FIO5 | VSB_DPM2_FIO5_IO5 | IO5 |  | S012049_GS1_PB_LT | CHUTE ENABLE PUSHBUTTON LIGHT | [13 empty] | 11.200.1.179 | 5032-8IOLM12DR | S012049_GS1_PB_LT CHUTE ENABLE PUSHBUTTON LIGHT | O | M12DR | VSB_DPM2_FIO5:O.Pt05.Data
VSB_DPM2_FIO5 | VSB_DPM2_FIO5_IO6 | IO6 |  | SPARE | [14 empty] | 11.200.1.179 | 5032-8IOLM12DR | SPARE | SPARE | M12DR | VSB_DPM2_FIO5:I.Pt06.Data
VSB_DPM2_FIO5 | VSB_DPM2_FIO5_IO7 | IO7 |  | SPARE | [14 empty] | 11.200.1.179 | 5032-8IOLM12DR | SPARE | SPARE | M12DR | VSB_DPM2_FIO5:O.Pt07.Data
VSB_DPM2_FIO5 | VSB_DPM2_FIO5_IO8 | IO8 |  | S012053_BCN1 | 2 STACK IOLINK BEACON | [13 empty] | 11.200.1.179 | 5032-8IOLM12DR | S012053_BCN1 2 STACK IOLINK BEACON | IOLink | M12DR | VSB_DPM2_FIO5:I.IOLink08
VSB_DPM2_FIO5 | VSB_DPM2_FIO5_IO9 | IO9 |  | SPARE | [14 empty] | 11.200.1.179 | 5032-8IOLM12DR | SPARE | SPARE | M12DR | VSB_DPM2_FIO5:I.Pt09.Data
VSB_DPM2_FIO6 | VSB_DPM2_FIO6_IO0 | IO0 |  | S012056_BCN1 | 2 STACK IOLINK BEACON | [13 empty] | 11.200.1.180 | 5032-8IOLM12DR | S012056_BCN1 2 STACK IOLINK BEACON | IOLink | M12DR | VSB_DPM2_FIO6:I.IOLink00
VSB_DPM2_FIO6 | VSB_DPM2_FIO6_IO1 | IO1 |  | SPARE | [14 empty] | 11.200.1.180 | 5032-8IOLM12DR | SPARE | SPARE | M12DR | VSB_DPM2_FIO6:I.Pt01.Data
VSB_DPM2_FIO6 | VSB_DPM2_FIO6_IO10 | IO10 |  | S012050_BCN1 | 2 STACK IOLINK BEACON | [13 empty] | 11.200.1.180 | 5032-8IOLM12DR | S012050_BCN1 2 STACK IOLINK BEACON | IOLink | M12DR | VSB_DPM2_FIO6:I.IOLink10
VSB_DPM2_FIO6 | VSB_DPM2_FIO6_IO11 | IO11 |  | SPARE | [14 empty] | 11.200.1.180 | 5032-8IOLM12DR | SPARE | SPARE | M12DR | VSB_DPM2_FIO6:I.Pt11.Data
VSB_DPM2_FIO6 | VSB_DPM2_FIO6_IO12 | IO12 |  | S012052_FIOH1 | HUB ARMOR BLOCK | [13 empty] | 11.200.1.180 | 5032-8IOLM12DR | S012052_FIOH1 HUB ARMOR BLOCK | IOLink | M12DR | VSB_DPM2_FIO6:I.IOLink12
VSB_DPM2_FIO6 | VSB_DPM2_FIO6_IO13 | IO13 |  | SPARE | [14 empty] | 11.200.1.180 | 5032-8IOLM12DR | SPARE | SPARE | M12DR | VSB_DPM2_FIO6:O.Pt13.Data
VSB_DPM2_FIO6 | VSB_DPM2_FIO6_IO14 | IO14 |  | S012055_JR1_PB | JAM RESET PUSHBUTTON | [13 empty] | 11.200.1.180 | 5032-8IOLM12DR | S012055_JR1_PB JAM RESET PUSHBUTTON | I | M12DR | VSB_DPM2_FIO6:I.Pt14.Data
VSB_DPM2_FIO6 | VSB_DPM2_FIO6_IO15 | IO15 |  | S012055_JR1_PB_LT | JAM RESET PUSHBUTTON LIGHT | [13 empty] | 11.200.1.180 | 5032-8IOLM12DR | S012055_JR1_PB_LT JAM RESET PUSHBUTTON LIGHT | O | M12DR | VSB_DPM2_FIO6:O.Pt15.Data
VSB_DPM2_FIO6 | VSB_DPM2_FIO6_IO2 | IO2 |  | S012054_BCN1 | 2 STACK IOLINK BEACON | [13 empty] | 11.200.1.180 | 5032-8IOLM12DR | S012054_BCN1 2 STACK IOLINK BEACON | IOLink | M12DR | VSB_DPM2_FIO6:I.IOLink02
VSB_DPM2_FIO6 | VSB_DPM2_FIO6_IO3 | IO3 |  | SPARE | [14 empty] | 11.200.1.180 | 5032-8IOLM12DR | SPARE | SPARE | M12DR | VSB_DPM2_FIO6:I.Pt03.Data
VSB_DPM2_FIO6 | VSB_DPM2_FIO6_IO4 | IO4 |  | S012056_FIOH1 | HUB ARMOR BLOCK | [13 empty] | 11.200.1.180 | 5032-8IOLM12DR | S012056_FIOH1 HUB ARMOR BLOCK | IOLink | M12DR | VSB_DPM2_FIO6:I.IOLink04
VSB_DPM2_FIO6 | VSB_DPM2_FIO6_IO5 | IO5 |  | SPARE | [14 empty] | 11.200.1.180 | 5032-8IOLM12DR | SPARE | SPARE | M12DR | VSB_DPM2_FIO6:O.Pt05.Data
VSB_DPM2_FIO6 | VSB_DPM2_FIO6_IO6 | IO6 |  | S012052_JR1_PB | JAM RESET PUSHBUTTON | [13 empty] | 11.200.1.180 | 5032-8IOLM12DR | S012052_JR1_PB JAM RESET PUSHBUTTON | I | M12DR | VSB_DPM2_FIO6:I.Pt06.Data
VSB_DPM2_FIO6 | VSB_DPM2_FIO6_IO7 | IO7 |  | S012052_JR1_PB_LT | JAM RESET PUSHBUTTON LIGHT | [13 empty] | 11.200.1.180 | 5032-8IOLM12DR | S012052_JR1_PB_LT JAM RESET PUSHBUTTON LIGHT | O | M12DR | VSB_DPM2_FIO6:O.Pt07.Data
VSB_DPM2_FIO6 | VSB_DPM2_FIO6_IO8 | IO8 |  | S012052_BCN1 | 3 STACK IOLINK BEACON | [13 empty] | 11.200.1.180 | 5032-8IOLM12DR | S012052_BCN1 3 STACK IOLINK BEACON | IOLink | M12DR | VSB_DPM2_FIO6:I.IOLink08
VSB_DPM2_FIO6 | VSB_DPM2_FIO6_IO9 | IO9 |  | SPARE | [14 empty] | 11.200.1.180 | 5032-8IOLM12DR | SPARE | SPARE | M12DR | VSB_DPM2_FIO6:I.Pt09.Data
VSB_DPM2_FIO7 | VSB_DPM2_FIO7_IO0 | IO0 |  | S012057_BCN1 | 2 STACK IOLINK BEACON | [13 empty] | 11.200.1.181 | 5032-8IOLM12DR | S012057_BCN1 2 STACK IOLINK BEACON | IOLink | M12DR | VSB_DPM2_FIO7:I.IOLink00
VSB_DPM2_FIO7 | VSB_DPM2_FIO7_IO1 | IO1 |  | SPARE | [14 empty] | 11.200.1.181 | 5032-8IOLM12DR | SPARE | SPARE | M12DR | VSB_DPM2_FIO7:I.Pt01.Data
VSB_DPM2_FIO7 | VSB_DPM2_FIO7_IO10 | IO10 |  | S012063_BCN1 | 3 STACK IOLINK BEACON | [13 empty] | 11.200.1.181 | 5032-8IOLM12DR | S012063_BCN1 3 STACK IOLINK BEACON | IOLink | M12DR | VSB_DPM2_FIO7:I.IOLink10
VSB_DPM2_FIO7 | VSB_DPM2_FIO7_IO11 | IO11 |  | SPARE | [14 empty] | 11.200.1.181 | 5032-8IOLM12DR | SPARE | SPARE | M12DR | VSB_DPM2_FIO7:I.Pt11.Data
VSB_DPM2_FIO7 | VSB_DPM2_FIO7_IO12 | IO12 |  | S012061_GS1_PB | CHUTE ENABLE PUSHBUTTON | [13 empty] | 11.200.1.181 | 5032-8IOLM12DR | S012061_GS1_PB CHUTE ENABLE PUSHBUTTON | I | M12DR | VSB_DPM2_FIO7:I.Pt12.Data
VSB_DPM2_FIO7 | VSB_DPM2_FIO7_IO13 | IO13 |  | S012061_GS1_PB_LT | CHUTE ENABLE PUSHBUTTON LIGHT | [13 empty] | 11.200.1.181 | 5032-8IOLM12DR | S012061_GS1_PB_LT CHUTE ENABLE PUSHBUTTON LIGHT | O | M12DR | VSB_DPM2_FIO7:O.Pt13.Data
VSB_DPM2_FIO7 | VSB_DPM2_FIO7_IO14 | IO14 |  | S012063_GS1_PB | CHUTE ENABLE PUSHBUTTON | [13 empty] | 11.200.1.181 | 5032-8IOLM12DR | S012063_GS1_PB CHUTE ENABLE PUSHBUTTON | I | M12DR | VSB_DPM2_FIO7:I.Pt14.Data
VSB_DPM2_FIO7 | VSB_DPM2_FIO7_IO15 | IO15 |  | S012063_GS1_PB_LT | CHUTE ENABLE PUSHBUTTON LIGHT | [13 empty] | 11.200.1.181 | 5032-8IOLM12DR | S012063_GS1_PB_LT CHUTE ENABLE PUSHBUTTON LIGHT | O | M12DR | VSB_DPM2_FIO7:O.Pt15.Data
VSB_DPM2_FIO7 | VSB_DPM2_FIO7_IO2 | IO2 |  | S012059_BCN1 | 2 STACK IOLINK BEACON | [13 empty] | 11.200.1.181 | 5032-8IOLM12DR | S012059_BCN1 2 STACK IOLINK BEACON | IOLink | M12DR | VSB_DPM2_FIO7:I.IOLink02
VSB_DPM2_FIO7 | VSB_DPM2_FIO7_IO3 | IO3 |  | SPARE | [14 empty] | 11.200.1.181 | 5032-8IOLM12DR | SPARE | SPARE | M12DR | VSB_DPM2_FIO7:I.Pt03.Data
VSB_DPM2_FIO7 | VSB_DPM2_FIO7_IO4 | IO4 |  | S012057_GS1_PB | CHUTE ENABLE PUSHBUTTON | [13 empty] | 11.200.1.181 | 5032-8IOLM12DR | S012057_GS1_PB CHUTE ENABLE PUSHBUTTON | I | M12DR | VSB_DPM2_FIO7:I.Pt04.Data
VSB_DPM2_FIO7 | VSB_DPM2_FIO7_IO5 | IO5 |  | S012057_GS1_PB_LT | CHUTE ENABLE PUSHBUTTON LIGHT | [13 empty] | 11.200.1.181 | 5032-8IOLM12DR | S012057_GS1_PB_LT CHUTE ENABLE PUSHBUTTON LIGHT | O | M12DR | VSB_DPM2_FIO7:O.Pt05.Data
VSB_DPM2_FIO7 | VSB_DPM2_FIO7_IO6 | IO6 |  | S012059_GS1_PB | CHUTE ENABLE PUSHBUTTON | [13 empty] | 11.200.1.181 | 5032-8IOLM12DR | S012059_GS1_PB CHUTE ENABLE PUSHBUTTON | I | M12DR | VSB_DPM2_FIO7:I.Pt06.Data
VSB_DPM2_FIO7 | VSB_DPM2_FIO7_IO7 | IO7 |  | S012059_GS1_PB_LT | CHUTE ENABLE PUSHBUTTON LIGHT | [13 empty] | 11.200.1.181 | 5032-8IOLM12DR | S012059_GS1_PB_LT CHUTE ENABLE PUSHBUTTON LIGHT | O | M12DR | VSB_DPM2_FIO7:O.Pt07.Data
VSB_DPM2_FIO7 | VSB_DPM2_FIO7_IO8 | IO8 |  | S012061_BCN1 | 2 STACK IOLINK BEACON | [13 empty] | 11.200.1.181 | 5032-8IOLM12DR | S012061_BCN1 2 STACK IOLINK BEACON | IOLink | M12DR | VSB_DPM2_FIO7:I.IOLink08
VSB_DPM2_FIO7 | VSB_DPM2_FIO7_IO9 | IO9 |  | SPARE | [14 empty] | 11.200.1.181 | 5032-8IOLM12DR | SPARE | SPARE | M12DR | VSB_DPM2_FIO7:I.Pt09.Data
VSB_DPM2_FIO8 | VSB_DPM2_FIO8_IO0 | IO0 |  | S012064_BCN1 | 2 STACK IOLINK BEACON | [13 empty] | 11.200.1.182 | 5032-8IOLM12DR | S012064_BCN1 2 STACK IOLINK BEACON | IOLink | M12DR | VSB_DPM2_FIO8:I.IOLink00
VSB_DPM2_FIO8 | VSB_DPM2_FIO8_IO1 | IO1 |  | SPARE | [14 empty] | 11.200.1.182 | 5032-8IOLM12DR | SPARE | SPARE | M12DR | VSB_DPM2_FIO8:I.Pt01.Data
VSB_DPM2_FIO8 | VSB_DPM2_FIO8_IO10 | IO10 |  | S012058_BCN1 | 2 STACK IOLINK BEACON | [13 empty] | 11.200.1.182 | 5032-8IOLM12DR | S012058_BCN1 2 STACK IOLINK BEACON | IOLink | M12DR | VSB_DPM2_FIO8:I.IOLink10
VSB_DPM2_FIO8 | VSB_DPM2_FIO8_IO11 | IO11 |  | SPARE | [14 empty] | 11.200.1.182 | 5032-8IOLM12DR | SPARE | SPARE | M12DR | VSB_DPM2_FIO8:I.Pt11.Data
VSB_DPM2_FIO8 | VSB_DPM2_FIO8_IO12 | IO12 |  | S012060_FIOH1 | HUB ARMOR BLOCK | [13 empty] | 11.200.1.182 | 5032-8IOLM12DR | S012060_FIOH1 HUB ARMOR BLOCK | IOLink | M12DR | VSB_DPM2_FIO8:I.IOLink12
VSB_DPM2_FIO8 | VSB_DPM2_FIO8_IO13 | IO13 |  | SPARE | [14 empty] | 11.200.1.182 | 5032-8IOLM12DR | SPARE | SPARE | M12DR | VSB_DPM2_FIO8:O.Pt13.Data
VSB_DPM2_FIO8 | VSB_DPM2_FIO8_IO14 | IO14 |  | S012063_JR1_PB | JAM RESET PUSHBUTTON | [13 empty] | 11.200.1.182 | 5032-8IOLM12DR | S012063_JR1_PB JAM RESET PUSHBUTTON | I | M12DR | VSB_DPM2_FIO8:I.Pt14.Data
VSB_DPM2_FIO8 | VSB_DPM2_FIO8_IO15 | IO15 |  | S012063_JR1_PB_LT | JAM RESET PUSHBUTTON LIGHT | [13 empty] | 11.200.1.182 | 5032-8IOLM12DR | S012063_JR1_PB_LT JAM RESET PUSHBUTTON LIGHT | O | M12DR | VSB_DPM2_FIO8:O.Pt15.Data
VSB_DPM2_FIO8 | VSB_DPM2_FIO8_IO2 | IO2 |  | S012062_BCN1 | 2 STACK IOLINK BEACON | [13 empty] | 11.200.1.182 | 5032-8IOLM12DR | S012062_BCN1 2 STACK IOLINK BEACON | IOLink | M12DR | VSB_DPM2_FIO8:I.IOLink02
VSB_DPM2_FIO8 | VSB_DPM2_FIO8_IO3 | IO3 |  | SPARE | [14 empty] | 11.200.1.182 | 5032-8IOLM12DR | SPARE | SPARE | M12DR | VSB_DPM2_FIO8:I.Pt03.Data
VSB_DPM2_FIO8 | VSB_DPM2_FIO8_IO4 | IO4 |  | S012064_FIOH1 | HUB ARMOR BLOCK | [13 empty] | 11.200.1.182 | 5032-8IOLM12DR | S012064_FIOH1 HUB ARMOR BLOCK | IOLink | M12DR | VSB_DPM2_FIO8:I.IOLink04
VSB_DPM2_FIO8 | VSB_DPM2_FIO8_IO5 | IO5 |  | SPARE | [14 empty] | 11.200.1.182 | 5032-8IOLM12DR | SPARE | SPARE | M12DR | VSB_DPM2_FIO8:O.Pt05.Data
VSB_DPM2_FIO8 | VSB_DPM2_FIO8_IO6 | IO6 |  | S012060_JR1_PB | JAM RESET PUSHBUTTON | [13 empty] | 11.200.1.182 | 5032-8IOLM12DR | S012060_JR1_PB JAM RESET PUSHBUTTON | I | M12DR | VSB_DPM2_FIO8:I.Pt06.Data
VSB_DPM2_FIO8 | VSB_DPM2_FIO8_IO7 | IO7 |  | S012060_JR1_PB_LT | JAM RESET PUSHBUTTON LIGHT | [13 empty] | 11.200.1.182 | 5032-8IOLM12DR | S012060_JR1_PB_LT JAM RESET PUSHBUTTON LIGHT | O | M12DR | VSB_DPM2_FIO8:O.Pt07.Data
VSB_DPM2_FIO8 | VSB_DPM2_FIO8_IO8 | IO8 |  | S012060_BCN1 | 3 STACK IOLINK BEACON | [13 empty] | 11.200.1.182 | 5032-8IOLM12DR | S012060_BCN1 3 STACK IOLINK BEACON | IOLink | M12DR | VSB_DPM2_FIO8:I.IOLink08
VSB_DPM2_FIO8 | VSB_DPM2_FIO8_IO9 | IO9 |  | SPARE | [14 empty] | 11.200.1.182 | 5032-8IOLM12DR | SPARE | SPARE | M12DR | VSB_DPM2_FIO8:I.Pt09.Data
VSB_DPM3_FIO1 | VSB_DPM3_FIO1_IO0 | IO0 |  | S012065_BCN1 | 2 STACK IOLINK BEACON | [13 empty] | 11.200.1.190 | 5032-8IOLM12DR | S012065_BCN1 2 STACK IOLINK BEACON | IOLink | M12DR | VSB_DPM3_FIO1:I.IOLink00
VSB_DPM3_FIO1 | VSB_DPM3_FIO1_IO1 | IO1 |  | SPARE | [14 empty] | 11.200.1.190 | 5032-8IOLM12DR | SPARE | SPARE | M12DR | VSB_DPM3_FIO1:I.Pt01.Data
VSB_DPM3_FIO1 | VSB_DPM3_FIO1_IO10 | IO10 |  | S012071_BCN1 | 2 STACK IOLINK BEACON | [13 empty] | 11.200.1.190 | 5032-8IOLM12DR | S012071_BCN1 2 STACK IOLINK BEACON | IOLink | M12DR | VSB_DPM3_FIO1:I.IOLink10
VSB_DPM3_FIO1 | VSB_DPM3_FIO1_IO11 | IO11 |  | SPARE | [14 empty] | 11.200.1.190 | 5032-8IOLM12DR | SPARE | SPARE | M12DR | VSB_DPM3_FIO1:I.Pt11.Data
VSB_DPM3_FIO1 | VSB_DPM3_FIO1_IO12 | IO12 |  | S012069_GS1_PB | CHUTE ENABLE PUSHBUTTON | [13 empty] | 11.200.1.190 | 5032-8IOLM12DR | S012069_GS1_PB CHUTE ENABLE PUSHBUTTON | I | M12DR | VSB_DPM3_FIO1:I.Pt12.Data
VSB_DPM3_FIO1 | VSB_DPM3_FIO1_IO13 | IO13 |  | S012069_GS1_PB_LT | CHUTE ENABLE PUSHBUTTON LIGHT | [13 empty] | 11.200.1.190 | 5032-8IOLM12DR | S012069_GS1_PB_LT CHUTE ENABLE PUSHBUTTON LIGHT | O | M12DR | VSB_DPM3_FIO1:O.Pt13.Data
VSB_DPM3_FIO1 | VSB_DPM3_FIO1_IO14 | IO14 |  | S012071_GS1_PB | CHUTE ENABLE PUSHBUTTON | [13 empty] | 11.200.1.190 | 5032-8IOLM12DR | S012071_GS1_PB CHUTE ENABLE PUSHBUTTON | I | M12DR | VSB_DPM3_FIO1:I.Pt14.Data
VSB_DPM3_FIO1 | VSB_DPM3_FIO1_IO15 | IO15 |  | S012071_GS1_PB_LT | CHUTE ENABLE PUSHBUTTON LIGHT | [13 empty] | 11.200.1.190 | 5032-8IOLM12DR | S012071_GS1_PB_LT CHUTE ENABLE PUSHBUTTON LIGHT | O | M12DR | VSB_DPM3_FIO1:O.Pt15.Data
VSB_DPM3_FIO1 | VSB_DPM3_FIO1_IO2 | IO2 |  | SPARE | [14 empty] | 11.200.1.190 | 5032-8IOLM12DR | SPARE | SPARE | M12DR | VSB_DPM3_FIO1:I.Pt02.Data
VSB_DPM3_FIO1 | VSB_DPM3_FIO1_IO3 | IO3 |  | SPARE | [14 empty] | 11.200.1.190 | 5032-8IOLM12DR | SPARE | SPARE | M12DR | VSB_DPM3_FIO1:I.Pt03.Data
VSB_DPM3_FIO1 | VSB_DPM3_FIO1_IO4 | IO4 |  | S012065_GS1_PB | CHUTE ENABLE PUSHBUTTON | [13 empty] | 11.200.1.190 | 5032-8IOLM12DR | S012065_GS1_PB CHUTE ENABLE PUSHBUTTON | I | M12DR | VSB_DPM3_FIO1:I.Pt04.Data
VSB_DPM3_FIO1 | VSB_DPM3_FIO1_IO5 | IO5 |  | S012065_GS1_PB_LT | CHUTE ENABLE PUSHBUTTON LIGHT | [13 empty] | 11.200.1.190 | 5032-8IOLM12DR | S012065_GS1_PB_LT CHUTE ENABLE PUSHBUTTON LIGHT | O | M12DR | VSB_DPM3_FIO1:O.Pt05.Data
VSB_DPM3_FIO1 | VSB_DPM3_FIO1_IO6 | IO6 |  | SPARE | [14 empty] | 11.200.1.190 | 5032-8IOLM12DR | SPARE | SPARE | M12DR | VSB_DPM3_FIO1:I.Pt06.Data
VSB_DPM3_FIO1 | VSB_DPM3_FIO1_IO7 | IO7 |  | SPARE | [14 empty] | 11.200.1.190 | 5032-8IOLM12DR | SPARE | SPARE | M12DR | VSB_DPM3_FIO1:O.Pt07.Data
VSB_DPM3_FIO1 | VSB_DPM3_FIO1_IO8 | IO8 |  | S012069_BCN1 | 2 STACK IOLINK BEACON | [13 empty] | 11.200.1.190 | 5032-8IOLM12DR | S012069_BCN1 2 STACK IOLINK BEACON | IOLink | M12DR | VSB_DPM3_FIO1:I.IOLink08
VSB_DPM3_FIO1 | VSB_DPM3_FIO1_IO9 | IO9 |  | SPARE | [14 empty] | 11.200.1.190 | 5032-8IOLM12DR | SPARE | SPARE | M12DR | VSB_DPM3_FIO1:I.Pt09.Data
VSB_DPM3_FIO2 | VSB_DPM3_FIO2_IO0 | IO0 |  | S012072_BCN1 | 2 STACK IOLINK BEACON | [13 empty] | 11.200.1.191 | 5032-8IOLM12DR | S012072_BCN1 2 STACK IOLINK BEACON | IOLink | M12DR | VSB_DPM3_FIO2:I.IOLink00
VSB_DPM3_FIO2 | VSB_DPM3_FIO2_IO1 | IO1 |  | SPARE | [14 empty] | 11.200.1.191 | 5032-8IOLM12DR | SPARE | SPARE | M12DR | VSB_DPM3_FIO2:I.Pt01.Data
VSB_DPM3_FIO2 | VSB_DPM3_FIO2_IO10 | IO10 |  | S012066_BCN1 | 2 STACK IOLINK BEACON | [13 empty] | 11.200.1.191 | 5032-8IOLM12DR | S012066_BCN1 2 STACK IOLINK BEACON | IOLink | M12DR | VSB_DPM3_FIO2:I.IOLink10
VSB_DPM3_FIO2 | VSB_DPM3_FIO2_IO11 | IO11 |  | SPARE | [14 empty] | 11.200.1.191 | 5032-8IOLM12DR | SPARE | SPARE | M12DR | VSB_DPM3_FIO2:I.Pt11.Data
VSB_DPM3_FIO2 | VSB_DPM3_FIO2_IO12 | IO12 |  | S012066_FIOH1 | HUB ARMOR BLOCK | [13 empty] | 11.200.1.191 | 5032-8IOLM12DR | S012066_FIOH1 HUB ARMOR BLOCK | IOLink | M12DR | VSB_DPM3_FIO2:I.IOLink12
VSB_DPM3_FIO2 | VSB_DPM3_FIO2_IO13 | IO13 |  | SPARE | [14 empty] | 11.200.1.191 | 5032-8IOLM12DR | SPARE | SPARE | M12DR | VSB_DPM3_FIO2:O.Pt13.Data
VSB_DPM3_FIO2 | VSB_DPM3_FIO2_IO14 | IO14 |  | SPARE | [14 empty] | 11.200.1.191 | 5032-8IOLM12DR | SPARE | SPARE | M12DR | VSB_DPM3_FIO2:I.Pt14.Data
VSB_DPM3_FIO2 | VSB_DPM3_FIO2_IO15 | IO15 |  | SPARE | [14 empty] | 11.200.1.191 | 5032-8IOLM12DR | SPARE | SPARE | M12DR | VSB_DPM3_FIO2:O.Pt15.Data
VSB_DPM3_FIO2 | VSB_DPM3_FIO2_IO2 | IO2 |  | S012070_BCN1 | 3 STACK IOLINK BEACON | [13 empty] | 11.200.1.191 | 5032-8IOLM12DR | S012070_BCN1 3 STACK IOLINK BEACON | IOLink | M12DR | VSB_DPM3_FIO2:I.IOLink02
VSB_DPM3_FIO2 | VSB_DPM3_FIO2_IO3 | IO3 |  | SPARE | [14 empty] | 11.200.1.191 | 5032-8IOLM12DR | SPARE | SPARE | M12DR | VSB_DPM3_FIO2:I.Pt03.Data
VSB_DPM3_FIO2 | VSB_DPM3_FIO2_IO4 | IO4 |  | S012072_FIOH1 | HUB ARMOR BLOCK | [13 empty] | 11.200.1.191 | 5032-8IOLM12DR | S012072_FIOH1 HUB ARMOR BLOCK | IOLink | M12DR | VSB_DPM3_FIO2:I.IOLink04
VSB_DPM3_FIO2 | VSB_DPM3_FIO2_IO5 | IO5 |  | SPARE | [14 empty] | 11.200.1.191 | 5032-8IOLM12DR | SPARE | SPARE | M12DR | VSB_DPM3_FIO2:O.Pt05.Data
VSB_DPM3_FIO2 | VSB_DPM3_FIO2_IO6 | IO6 |  | S012070_JR1_PB | JAM RESET PUSHBUTTON | [13 empty] | 11.200.1.191 | 5032-8IOLM12DR | S012070_JR1_PB JAM RESET PUSHBUTTON | I | M12DR | VSB_DPM3_FIO2:I.Pt06.Data
VSB_DPM3_FIO2 | VSB_DPM3_FIO2_IO7 | IO7 |  | S012070_JR1_PB_LT | JAM RESET PUSHBUTTON LIGHT | [13 empty] | 11.200.1.191 | 5032-8IOLM12DR | S012070_JR1_PB_LT JAM RESET PUSHBUTTON LIGHT | O | M12DR | VSB_DPM3_FIO2:O.Pt07.Data
VSB_DPM3_FIO2 | VSB_DPM3_FIO2_IO8 | IO8 |  | SPARE | [14 empty] | 11.200.1.191 | 5032-8IOLM12DR | SPARE | SPARE | M12DR | VSB_DPM3_FIO2:I.Pt08.Data
VSB_DPM3_FIO2 | VSB_DPM3_FIO2_IO9 | IO9 |  | SPARE | [14 empty] | 11.200.1.191 | 5032-8IOLM12DR | SPARE | SPARE | M12DR | VSB_DPM3_FIO2:I.Pt09.Data
VSB_DPM3_FIO3 | VSB_DPM3_FIO3_IO0 | IO0 |  | S012073_BCN1 | 3 STACK IOLINK BEACON | [13 empty] | 11.200.1.192 | 5032-8IOLM12DR | S012073_BCN1 3 STACK IOLINK BEACON | IOLink | M12DR | VSB_DPM3_FIO3:I.IOLink00
VSB_DPM3_FIO3 | VSB_DPM3_FIO3_IO1 | IO1 |  | SPARE | [14 empty] | 11.200.1.192 | 5032-8IOLM12DR | SPARE | SPARE | M12DR | VSB_DPM3_FIO3:I.Pt01.Data
VSB_DPM3_FIO3 | VSB_DPM3_FIO3_IO10 | IO10 |  | S012079_BCN1 | 2 STACK IOLINK BEACON | [13 empty] | 11.200.1.192 | 5032-8IOLM12DR | S012079_BCN1 2 STACK IOLINK BEACON | IOLink | M12DR | VSB_DPM3_FIO3:I.IOLink10
VSB_DPM3_FIO3 | VSB_DPM3_FIO3_IO11 | IO11 |  | SPARE | [14 empty] | 11.200.1.192 | 5032-8IOLM12DR | SPARE | SPARE | M12DR | VSB_DPM3_FIO3:I.Pt11.Data
VSB_DPM3_FIO3 | VSB_DPM3_FIO3_IO12 | IO12 |  | S012077_GS1_PB | CHUTE ENABLE PUSHBUTTON | [13 empty] | 11.200.1.192 | 5032-8IOLM12DR | S012077_GS1_PB CHUTE ENABLE PUSHBUTTON | I | M12DR | VSB_DPM3_FIO3:I.Pt12.Data
VSB_DPM3_FIO3 | VSB_DPM3_FIO3_IO13 | IO13 |  | S012077_GS1_PB_LT | CHUTE ENABLE PUSHBUTTON LIGHT | [13 empty] | 11.200.1.192 | 5032-8IOLM12DR | S012077_GS1_PB_LT CHUTE ENABLE PUSHBUTTON LIGHT | O | M12DR | VSB_DPM3_FIO3:O.Pt13.Data
VSB_DPM3_FIO3 | VSB_DPM3_FIO3_IO14 | IO14 |  | S012079_GS1_PB | CHUTE ENABLE PUSHBUTTON | [13 empty] | 11.200.1.192 | 5032-8IOLM12DR | S012079_GS1_PB CHUTE ENABLE PUSHBUTTON | I | M12DR | VSB_DPM3_FIO3:I.Pt14.Data
VSB_DPM3_FIO3 | VSB_DPM3_FIO3_IO15 | IO15 |  | S012079_GS1_PB_LT | CHUTE ENABLE PUSHBUTTON LIGHT | [13 empty] | 11.200.1.192 | 5032-8IOLM12DR | S012079_GS1_PB_LT CHUTE ENABLE PUSHBUTTON LIGHT | O | M12DR | VSB_DPM3_FIO3:O.Pt15.Data
VSB_DPM3_FIO3 | VSB_DPM3_FIO3_IO2 | IO2 |  | S012075_BCN1 | 2 STACK IOLINK BEACON | [13 empty] | 11.200.1.192 | 5032-8IOLM12DR | S012075_BCN1 2 STACK IOLINK BEACON | IOLink | M12DR | VSB_DPM3_FIO3:I.IOLink02
VSB_DPM3_FIO3 | VSB_DPM3_FIO3_IO3 | IO3 |  | SPARE | [14 empty] | 11.200.1.192 | 5032-8IOLM12DR | SPARE | SPARE | M12DR | VSB_DPM3_FIO3:I.Pt03.Data
VSB_DPM3_FIO3 | VSB_DPM3_FIO3_IO4 | IO4 |  | S012073_GS1_PB | CHUTE ENABLE PUSHBUTTON | [13 empty] | 11.200.1.192 | 5032-8IOLM12DR | S012073_GS1_PB CHUTE ENABLE PUSHBUTTON | I | M12DR | VSB_DPM3_FIO3:I.Pt04.Data
VSB_DPM3_FIO3 | VSB_DPM3_FIO3_IO5 | IO5 |  | S012073_GS1_PB_LT | CHUTE ENABLE PUSHBUTTON LIGHT | [13 empty] | 11.200.1.192 | 5032-8IOLM12DR | S012073_GS1_PB_LT CHUTE ENABLE PUSHBUTTON LIGHT | O | M12DR | VSB_DPM3_FIO3:O.Pt05.Data
VSB_DPM3_FIO3 | VSB_DPM3_FIO3_IO6 | IO6 |  | S012075_GS1_PB | CHUTE ENABLE PUSHBUTTON | [13 empty] | 11.200.1.192 | 5032-8IOLM12DR | S012075_GS1_PB CHUTE ENABLE PUSHBUTTON | I | M12DR | VSB_DPM3_FIO3:I.Pt06.Data
VSB_DPM3_FIO3 | VSB_DPM3_FIO3_IO7 | IO7 |  | S012075_GS1_PB_LT | CHUTE ENABLE PUSHBUTTON LIGHT | [13 empty] | 11.200.1.192 | 5032-8IOLM12DR | S012075_GS1_PB_LT CHUTE ENABLE PUSHBUTTON LIGHT | O | M12DR | VSB_DPM3_FIO3:O.Pt07.Data
VSB_DPM3_FIO3 | VSB_DPM3_FIO3_IO8 | IO8 |  | S012077_BCN1 | 2 STACK IOLINK BEACON | [13 empty] | 11.200.1.192 | 5032-8IOLM12DR | S012077_BCN1 2 STACK IOLINK BEACON | IOLink | M12DR | VSB_DPM3_FIO3:I.IOLink08
VSB_DPM3_FIO3 | VSB_DPM3_FIO3_IO9 | IO9 |  | SPARE | [14 empty] | 11.200.1.192 | 5032-8IOLM12DR | SPARE | SPARE | M12DR | VSB_DPM3_FIO3:I.Pt09.Data
VSB_DPM3_FIO4 | VSB_DPM3_FIO4_IO0 | IO0 |  | S012080_BCN1 | 2 STACK IOLINK BEACON | [13 empty] | 11.200.1.193 | 5032-8IOLM12DR | S012080_BCN1 2 STACK IOLINK BEACON | IOLink | M12DR | VSB_DPM3_FIO4:I.IOLink00
VSB_DPM3_FIO4 | VSB_DPM3_FIO4_IO1 | IO1 |  | SPARE | [14 empty] | 11.200.1.193 | 5032-8IOLM12DR | SPARE | SPARE | M12DR | VSB_DPM3_FIO4:I.Pt01.Data
VSB_DPM3_FIO4 | VSB_DPM3_FIO4_IO10 | IO10 |  | SPARE | [14 empty] | 11.200.1.193 | 5032-8IOLM12DR | SPARE | SPARE | M12DR | VSB_DPM3_FIO4:I.Pt10.Data
VSB_DPM3_FIO4 | VSB_DPM3_FIO4_IO11 | IO11 |  | SPARE | [14 empty] | 11.200.1.193 | 5032-8IOLM12DR | SPARE | SPARE | M12DR | VSB_DPM3_FIO4:I.Pt11.Data
VSB_DPM3_FIO4 | VSB_DPM3_FIO4_IO12 | IO12 |  | FL2074_FIOH1 | HUB ARMOR BLOCK | [13 empty] | 11.200.1.193 | 5032-8IOLM12DR | FL2074_FIOH1 HUB ARMOR BLOCK | IOLink | M12DR | VSB_DPM3_FIO4:I.IOLink12
VSB_DPM3_FIO4 | VSB_DPM3_FIO4_IO13 | IO13 |  | SPARE | [14 empty] | 11.200.1.193 | 5032-8IOLM12DR | SPARE | SPARE | M12DR | VSB_DPM3_FIO4:O.Pt13.Data
VSB_DPM3_FIO4 | VSB_DPM3_FIO4_IO14 | IO14 |  | S012073_JR1_PB | JAM RESET PUSHBUTTON | [13 empty] | 11.200.1.193 | 5032-8IOLM12DR | S012073_JR1_PB JAM RESET PUSHBUTTON | I | M12DR | VSB_DPM3_FIO4:I.Pt14.Data
VSB_DPM3_FIO4 | VSB_DPM3_FIO4_IO15 | IO15 |  | S012073_JR1_PB_LT | JAM RESET PUSHBUTTON LIGHT | [13 empty] | 11.200.1.193 | 5032-8IOLM12DR | S012073_JR1_PB_LT JAM RESET PUSHBUTTON LIGHT | O | M12DR | VSB_DPM3_FIO4:O.Pt15.Data
VSB_DPM3_FIO4 | VSB_DPM3_FIO4_IO2 | IO2 |  | SPARE | [14 empty] | 11.200.1.193 | 5032-8IOLM12DR | SPARE | SPARE | M12DR | VSB_DPM3_FIO4:I.Pt02.Data
VSB_DPM3_FIO4 | VSB_DPM3_FIO4_IO3 | IO3 |  | SPARE | [14 empty] | 11.200.1.193 | 5032-8IOLM12DR | SPARE | SPARE | M12DR | VSB_DPM3_FIO4:I.Pt03.Data
VSB_DPM3_FIO4 | VSB_DPM3_FIO4_IO4 | IO4 |  | S012080_FIOH1 | HUB ARMOR BLOCK | [13 empty] | 11.200.1.193 | 5032-8IOLM12DR | S012080_FIOH1 HUB ARMOR BLOCK | IOLink | M12DR | VSB_DPM3_FIO4:I.IOLink04
VSB_DPM3_FIO4 | VSB_DPM3_FIO4_IO5 | IO5 |  | SPARE | [14 empty] | 11.200.1.193 | 5032-8IOLM12DR | SPARE | SPARE | M12DR | VSB_DPM3_FIO4:O.Pt05.Data
VSB_DPM3_FIO4 | VSB_DPM3_FIO4_IO6 | IO6 |  | SPARE | [14 empty] | 11.200.1.193 | 5032-8IOLM12DR | SPARE | SPARE | M12DR | VSB_DPM3_FIO4:I.Pt06.Data
VSB_DPM3_FIO4 | VSB_DPM3_FIO4_IO7 | IO7 |  | SPARE | [14 empty] | 11.200.1.193 | 5032-8IOLM12DR | SPARE | SPARE | M12DR | VSB_DPM3_FIO4:O.Pt07.Data
VSB_DPM3_FIO4 | VSB_DPM3_FIO4_IO8 | IO8 |  | SPARE | [14 empty] | 11.200.1.193 | 5032-8IOLM12DR | SPARE | SPARE | M12DR | VSB_DPM3_FIO4:I.Pt08.Data
VSB_DPM3_FIO4 | VSB_DPM3_FIO4_IO9 | IO9 |  | SPARE | [14 empty] | 11.200.1.193 | 5032-8IOLM12DR | SPARE | SPARE | M12DR | VSB_DPM3_FIO4:I.Pt09.Data
VSB_DPM3_FIO6 | VSB_DPM3_FIO6_IO0 | IO0 |  | SPARE | [14 empty] | 11.200.1.194 | 5032-8IOLM12DR | SPARE | SPARE | M12DR | VSB_DPM3_FIO6:I.Pt00.Data
VSB_DPM3_FIO6 | VSB_DPM3_FIO6_IO1 | IO1 |  | SPARE | [14 empty] | 11.200.1.194 | 5032-8IOLM12DR | SPARE | SPARE | M12DR | VSB_DPM3_FIO6:I.Pt01.Data
VSB_DPM3_FIO6 | VSB_DPM3_FIO6_IO10 | IO10 |  | S012082_BCN1 | 2 STACK IOLINK BEACON | [13 empty] | 11.200.1.194 | 5032-8IOLM12DR | S012082_BCN1 2 STACK IOLINK BEACON | IOLink | M12DR | VSB_DPM3_FIO6:I.IOLink10
VSB_DPM3_FIO6 | VSB_DPM3_FIO6_IO11 | IO11 |  | SPARE | [14 empty] | 11.200.1.194 | 5032-8IOLM12DR | SPARE | SPARE | M12DR | VSB_DPM3_FIO6:I.Pt11.Data
VSB_DPM3_FIO6 | VSB_DPM3_FIO6_IO12 | IO12 |  | S012084_FIOH1 | HUB ARMOR BLOCK | [13 empty] | 11.200.1.194 | 5032-8IOLM12DR | S012084_FIOH1 HUB ARMOR BLOCK | IOLink | M12DR | VSB_DPM3_FIO6:I.IOLink12
VSB_DPM3_FIO6 | VSB_DPM3_FIO6_IO13 | IO13 |  | SPARE | [14 empty] | 11.200.1.194 | 5032-8IOLM12DR | SPARE | SPARE | M12DR | VSB_DPM3_FIO6:O.Pt13.Data
VSB_DPM3_FIO6 | VSB_DPM3_FIO6_IO14 | IO14 |  | SPARE | [14 empty] | 11.200.1.194 | 5032-8IOLM12DR | SPARE | SPARE | M12DR | VSB_DPM3_FIO6:I.Pt14.Data
VSB_DPM3_FIO6 | VSB_DPM3_FIO6_IO15 | IO15 |  | SPARE | [14 empty] | 11.200.1.194 | 5032-8IOLM12DR | SPARE | SPARE | M12DR | VSB_DPM3_FIO6:O.Pt15.Data
VSB_DPM3_FIO6 | VSB_DPM3_FIO6_IO2 | IO2 |  | SPARE | [14 empty] | 11.200.1.194 | 5032-8IOLM12DR | SPARE | SPARE | M12DR | VSB_DPM3_FIO6:I.Pt02.Data
VSB_DPM3_FIO6 | VSB_DPM3_FIO6_IO3 | IO3 |  | SPARE | [14 empty] | 11.200.1.194 | 5032-8IOLM12DR | SPARE | SPARE | M12DR | VSB_DPM3_FIO6:I.Pt03.Data
VSB_DPM3_FIO6 | VSB_DPM3_FIO6_IO4 | IO4 |  | FL2086_FIOH1 | HUB ARMOR BLOCK | [13 empty] | 11.200.1.194 | 5032-8IOLM12DR | FL2086_FIOH1 HUB ARMOR BLOCK | IOLink | M12DR | VSB_DPM3_FIO6:I.IOLink04
VSB_DPM3_FIO6 | VSB_DPM3_FIO6_IO5 | IO5 |  | SPARE | [14 empty] | 11.200.1.194 | 5032-8IOLM12DR | SPARE | SPARE | M12DR | VSB_DPM3_FIO6:O.Pt05.Data
VSB_DPM3_FIO6 | VSB_DPM3_FIO6_IO6 | IO6 |  | SPARE | [14 empty] | 11.200.1.194 | 5032-8IOLM12DR | SPARE | SPARE | M12DR | VSB_DPM3_FIO6:I.Pt06.Data
VSB_DPM3_FIO6 | VSB_DPM3_FIO6_IO7 | IO7 |  | SPARE | [14 empty] | 11.200.1.194 | 5032-8IOLM12DR | SPARE | SPARE | M12DR | VSB_DPM3_FIO6:O.Pt07.Data
VSB_DPM3_FIO6 | VSB_DPM3_FIO6_IO8 | IO8 |  | S012084_BCN1 | 2 STACK IOLINK BEACON | [13 empty] | 11.200.1.194 | 5032-8IOLM12DR | S012084_BCN1 2 STACK IOLINK BEACON | IOLink | M12DR | VSB_DPM3_FIO6:I.IOLink08
VSB_DPM3_FIO6 | VSB_DPM3_FIO6_IO9 | IO9 |  | SPARE | [14 empty] | 11.200.1.194 | 5032-8IOLM12DR | SPARE | SPARE | M12DR | VSB_DPM3_FIO6:I.Pt09.Data
VSB_DPM3_FIO8 | VSB_DPM3_FIO8_IO0 | IO0 |  | S012096_BCN1 | 2 STACK IOLINK BEACON | [13 empty] | 11.200.1.195 | 5032-8IOLM12DR | S012096_BCN1 2 STACK IOLINK BEACON | IOLink | M12DR | VSB_DPM3_FIO8:I.IOLink00
VSB_DPM3_FIO8 | VSB_DPM3_FIO8_IO1 | IO1 |  | SPARE | [14 empty] | 11.200.1.195 | 5032-8IOLM12DR | SPARE | SPARE | M12DR | VSB_DPM3_FIO8:I.Pt01.Data
VSB_DPM3_FIO8 | VSB_DPM3_FIO8_IO10 | IO10 |  | SPARE | [14 empty] | 11.200.1.195 | 5032-8IOLM12DR | SPARE | SPARE | M12DR | VSB_DPM3_FIO8:I.Pt10.Data
VSB_DPM3_FIO8 | VSB_DPM3_FIO8_IO11 | IO11 |  | SPARE | [14 empty] | 11.200.1.195 | 5032-8IOLM12DR | SPARE | SPARE | M12DR | VSB_DPM3_FIO8:I.Pt11.Data
VSB_DPM3_FIO8 | VSB_DPM3_FIO8_IO12 | IO12 |  | FL2090_FIOH1 | HUB ARMOR BLOCK | [13 empty] | 11.200.1.195 | 5032-8IOLM12DR | FL2090_FIOH1 HUB ARMOR BLOCK | IOLink | M12DR | VSB_DPM3_FIO8:I.IOLink12
VSB_DPM3_FIO8 | VSB_DPM3_FIO8_IO13 | IO13 |  | SPARE | [14 empty] | 11.200.1.195 | 5032-8IOLM12DR | SPARE | SPARE | M12DR | VSB_DPM3_FIO8:O.Pt13.Data
VSB_DPM3_FIO8 | VSB_DPM3_FIO8_IO14 | IO14 |  | SPARE | [14 empty] | 11.200.1.195 | 5032-8IOLM12DR | SPARE | SPARE | M12DR | VSB_DPM3_FIO8:I.Pt14.Data
VSB_DPM3_FIO8 | VSB_DPM3_FIO8_IO15 | IO15 |  | SPARE | [14 empty] | 11.200.1.195 | 5032-8IOLM12DR | SPARE | SPARE | M12DR | VSB_DPM3_FIO8:O.Pt15.Data
VSB_DPM3_FIO8 | VSB_DPM3_FIO8_IO2 | IO2 |  | SPARE | [14 empty] | 11.200.1.195 | 5032-8IOLM12DR | SPARE | SPARE | M12DR | VSB_DPM3_FIO8:I.Pt02.Data
VSB_DPM3_FIO8 | VSB_DPM3_FIO8_IO3 | IO3 |  | SPARE | [14 empty] | 11.200.1.195 | 5032-8IOLM12DR | SPARE | SPARE | M12DR | VSB_DPM3_FIO8:I.Pt03.Data
VSB_DPM3_FIO8 | VSB_DPM3_FIO8_IO4 | IO4 |  | S012096_FIOH1 | HUB ARMOR BLOCK | [13 empty] | 11.200.1.195 | 5032-8IOLM12DR | S012096_FIOH1 HUB ARMOR BLOCK | IOLink | M12DR | VSB_DPM3_FIO8:I.IOLink04
VSB_DPM3_FIO8 | VSB_DPM3_FIO8_IO5 | IO5 |  | SPARE | [14 empty] | 11.200.1.195 | 5032-8IOLM12DR | SPARE | SPARE | M12DR | VSB_DPM3_FIO8:O.Pt05.Data
VSB_DPM3_FIO8 | VSB_DPM3_FIO8_IO6 | IO6 |  | SPARE | [14 empty] | 11.200.1.195 | 5032-8IOLM12DR | SPARE | SPARE | M12DR | VSB_DPM3_FIO8:I.Pt06.Data
VSB_DPM3_FIO8 | VSB_DPM3_FIO8_IO7 | IO7 |  | SPARE | [14 empty] | 11.200.1.195 | 5032-8IOLM12DR | SPARE | SPARE | M12DR | VSB_DPM3_FIO8:O.Pt07.Data
VSB_DPM3_FIO8 | VSB_DPM3_FIO8_IO8 | IO8 |  | SPARE | [14 empty] | 11.200.1.195 | 5032-8IOLM12DR | SPARE | SPARE | M12DR | VSB_DPM3_FIO8:I.Pt08.Data
VSB_DPM3_FIO8 | VSB_DPM3_FIO8_IO9 | IO9 |  | SPARE | [14 empty] | 11.200.1.195 | 5032-8IOLM12DR | SPARE | SPARE | M12DR | VSB_DPM3_FIO8:I.Pt09.Data
VSD_DPM1_FIO1 | VSD_DPM1_FIO1_IO0 | IO0 |  | S014002_BCN1 | 2 STACK IOLINK BEACON | [13 empty] | 11.200.1.98 | 5032-8IOLM12DR | S014002_BCN1 2 STACK IOLINK BEACON | IOLink | M12DR | VSD_DPM1_FIO1:I.IOLink00
VSD_DPM1_FIO1 | VSD_DPM1_FIO1_IO1 | IO1 |  | SPARE | [14 empty] | 11.200.1.98 | 5032-8IOLM12DR | SPARE | SPARE | M12DR | VSD_DPM1_FIO1:I.Pt01.Data
VSD_DPM1_FIO1 | VSD_DPM1_FIO1_IO10 | IO10 |  | S014008_BCN1 | 3 STACK IOLINK BEACON | [13 empty] | 11.200.1.98 | 5032-8IOLM12DR | S014008_BCN1 3 STACK IOLINK BEACON | IOLink | M12DR | VSD_DPM1_FIO1:I.IOLink10
VSD_DPM1_FIO1 | VSD_DPM1_FIO1_IO11 | IO11 |  | SPARE | [14 empty] | 11.200.1.98 | 5032-8IOLM12DR | SPARE | SPARE | M12DR | VSD_DPM1_FIO1:I.Pt11.Data
VSD_DPM1_FIO1 | VSD_DPM1_FIO1_IO12 | IO12 |  | S014008_FIOH1 | HUB ARMOR BLOCK | [13 empty] | 11.200.1.98 | 5032-8IOLM12DR | S014008_FIOH1 HUB ARMOR BLOCK | IOLink | M12DR | VSD_DPM1_FIO1:I.IOLink12
VSD_DPM1_FIO1 | VSD_DPM1_FIO1_IO13 | IO13 |  | SPARE | [14 empty] | 11.200.1.98 | 5032-8IOLM12DR | SPARE | SPARE | M12DR | VSD_DPM1_FIO1:O.Pt13.Data
VSD_DPM1_FIO1 | VSD_DPM1_FIO1_IO14 | IO14 |  | SPARE | [14 empty] | 11.200.1.98 | 5032-8IOLM12DR | SPARE | SPARE | M12DR | VSD_DPM1_FIO1:I.Pt14.Data
VSD_DPM1_FIO1 | VSD_DPM1_FIO1_IO15 | IO15 |  | SPARE | [14 empty] | 11.200.1.98 | 5032-8IOLM12DR | SPARE | SPARE | M12DR | VSD_DPM1_FIO1:O.Pt15.Data
VSD_DPM1_FIO1 | VSD_DPM1_FIO1_IO2 | IO2 |  | S014004_BCN1 | 2 STACK IOLINK BEACON | [13 empty] | 11.200.1.98 | 5032-8IOLM12DR | S014004_BCN1 2 STACK IOLINK BEACON | IOLink | M12DR | VSD_DPM1_FIO1:I.IOLink02
VSD_DPM1_FIO1 | VSD_DPM1_FIO1_IO3 | IO3 |  | SPARE | [14 empty] | 11.200.1.98 | 5032-8IOLM12DR | SPARE | SPARE | M12DR | VSD_DPM1_FIO1:I.Pt03.Data
VSD_DPM1_FIO1 | VSD_DPM1_FIO1_IO4 | IO4 |  | S014004_FIOH1 | HUB ARMOR BLOCK | [13 empty] | 11.200.1.98 | 5032-8IOLM12DR | S014004_FIOH1 HUB ARMOR BLOCK | IOLink | M12DR | VSD_DPM1_FIO1:I.IOLink04
VSD_DPM1_FIO1 | VSD_DPM1_FIO1_IO5 | IO5 |  | SPARE | [14 empty] | 11.200.1.98 | 5032-8IOLM12DR | SPARE | SPARE | M12DR | VSD_DPM1_FIO1:O.Pt05.Data
VSD_DPM1_FIO1 | VSD_DPM1_FIO1_IO6 | IO6 |  | S014008_JR1_PB | JAM RESET PUSHBUTTON | [13 empty] | 11.200.1.98 | 5032-8IOLM12DR | S014008_JR1_PB JAM RESET PUSHBUTTON | I | M12DR | VSD_DPM1_FIO1:I.Pt06.Data
VSD_DPM1_FIO1 | VSD_DPM1_FIO1_IO7 | IO7 |  | S014008_JR1_PB_LT | JAM RESET PUSHBUTTON LIGHT | [13 empty] | 11.200.1.98 | 5032-8IOLM12DR | S014008_JR1_PB_LT JAM RESET PUSHBUTTON LIGHT | O | M12DR | VSD_DPM1_FIO1:O.Pt07.Data
VSD_DPM1_FIO1 | VSD_DPM1_FIO1_IO8 | IO8 |  | S014006_BCN1 | 2 STACK IOLINK BEACON | [13 empty] | 11.200.1.98 | 5032-8IOLM12DR | S014006_BCN1 2 STACK IOLINK BEACON | IOLink | M12DR | VSD_DPM1_FIO1:I.IOLink08
VSD_DPM1_FIO1 | VSD_DPM1_FIO1_IO9 | IO9 |  | SPARE | [14 empty] | 11.200.1.98 | 5032-8IOLM12DR | SPARE | SPARE | M12DR | VSD_DPM1_FIO1:I.Pt09.Data
VSD_DPM1_FIO2 | VSD_DPM1_FIO2_IO0 | IO0 |  | S014007_BCN1 | 2 STACK IOLINK BEACON | [13 empty] | 11.200.1.99 | 5032-8IOLM12DR | S014007_BCN1 2 STACK IOLINK BEACON | IOLink | M12DR | VSD_DPM1_FIO2:I.IOLink00
VSD_DPM1_FIO2 | VSD_DPM1_FIO2_IO1 | IO1 |  | SPARE | [14 empty] | 11.200.1.99 | 5032-8IOLM12DR | SPARE | SPARE | M12DR | VSD_DPM1_FIO2:I.Pt01.Data
VSD_DPM1_FIO2 | VSD_DPM1_FIO2_IO10 | IO10 |  | SPARE | [14 empty] | 11.200.1.99 | 5032-8IOLM12DR | SPARE | SPARE | M12DR | VSD_DPM1_FIO2:I.Pt10.Data
VSD_DPM1_FIO2 | VSD_DPM1_FIO2_IO11 | IO11 |  | SPARE | [14 empty] | 11.200.1.99 | 5032-8IOLM12DR | SPARE | SPARE | M12DR | VSD_DPM1_FIO2:I.Pt11.Data
VSD_DPM1_FIO2 | VSD_DPM1_FIO2_IO12 | IO12 |  | S014003_GS1_PB | CHUTE ENABLE PUSHBUTTON | [13 empty] | 11.200.1.99 | 5032-8IOLM12DR | S014003_GS1_PB CHUTE ENABLE PUSHBUTTON | I | M12DR | VSD_DPM1_FIO2:I.Pt12.Data
VSD_DPM1_FIO2 | VSD_DPM1_FIO2_IO13 | IO13 |  | S014003_GS1_PB_LT | CHUTE ENABLE PUSHBUTTON LIGHT | [13 empty] | 11.200.1.99 | 5032-8IOLM12DR | S014003_GS1_PB_LT CHUTE ENABLE PUSHBUTTON LIGHT | O | M12DR | VSD_DPM1_FIO2:O.Pt13.Data
VSD_DPM1_FIO2 | VSD_DPM1_FIO2_IO14 | IO14 |  | SPARE | [14 empty] | 11.200.1.99 | 5032-8IOLM12DR | SPARE | SPARE | M12DR | VSD_DPM1_FIO2:I.Pt14.Data
VSD_DPM1_FIO2 | VSD_DPM1_FIO2_IO15 | IO15 |  | SPARE | [14 empty] | 11.200.1.99 | 5032-8IOLM12DR | SPARE | SPARE | M12DR | VSD_DPM1_FIO2:O.Pt15.Data
VSD_DPM1_FIO2 | VSD_DPM1_FIO2_IO2 | IO2 |  | S014005_BCN1 | 2 STACK IOLINK BEACON | [13 empty] | 11.200.1.99 | 5032-8IOLM12DR | S014005_BCN1 2 STACK IOLINK BEACON | IOLink | M12DR | VSD_DPM1_FIO2:I.IOLink02
VSD_DPM1_FIO2 | VSD_DPM1_FIO2_IO3 | IO3 |  | SPARE | [14 empty] | 11.200.1.99 | 5032-8IOLM12DR | SPARE | SPARE | M12DR | VSD_DPM1_FIO2:I.Pt03.Data
VSD_DPM1_FIO2 | VSD_DPM1_FIO2_IO4 | IO4 |  | S014007_GS1_PB | CHUTE ENABLE PUSHBUTTON | [13 empty] | 11.200.1.99 | 5032-8IOLM12DR | S014007_GS1_PB CHUTE ENABLE PUSHBUTTON | I | M12DR | VSD_DPM1_FIO2:I.Pt04.Data
VSD_DPM1_FIO2 | VSD_DPM1_FIO2_IO5 | IO5 |  | S014007_GS1_PB_LT | CHUTE ENABLE PUSHBUTTON LIGHT | [13 empty] | 11.200.1.99 | 5032-8IOLM12DR | S014007_GS1_PB_LT CHUTE ENABLE PUSHBUTTON LIGHT | O | M12DR | VSD_DPM1_FIO2:O.Pt05.Data
VSD_DPM1_FIO2 | VSD_DPM1_FIO2_IO6 | IO6 |  | S014005_GS1_PB | CHUTE ENABLE PUSHBUTTON | [13 empty] | 11.200.1.99 | 5032-8IOLM12DR | S014005_GS1_PB CHUTE ENABLE PUSHBUTTON | I | M12DR | VSD_DPM1_FIO2:I.Pt06.Data
VSD_DPM1_FIO2 | VSD_DPM1_FIO2_IO7 | IO7 |  | S014005_GS1_PB_LT | CHUTE ENABLE PUSHBUTTON LIGHT | [13 empty] | 11.200.1.99 | 5032-8IOLM12DR | S014005_GS1_PB_LT CHUTE ENABLE PUSHBUTTON LIGHT | O | M12DR | VSD_DPM1_FIO2:O.Pt07.Data
VSD_DPM1_FIO2 | VSD_DPM1_FIO2_IO8 | IO8 |  | S014003_BCN1 | 2 STACK IOLINK BEACON | [13 empty] | 11.200.1.99 | 5032-8IOLM12DR | S014003_BCN1 2 STACK IOLINK BEACON | IOLink | M12DR | VSD_DPM1_FIO2:I.IOLink08
VSD_DPM1_FIO2 | VSD_DPM1_FIO2_IO9 | IO9 |  | SPARE | [14 empty] | 11.200.1.99 | 5032-8IOLM12DR | SPARE | SPARE | M12DR | VSD_DPM1_FIO2:I.Pt09.Data
VSD_DPM1_FIO3 | VSD_DPM1_FIO3_IO0 | IO0 |  | S014010_BCN1 | 2 STACK IOLINK BEACON | [13 empty] | 11.200.1.100 | 5032-8IOLM12DR | S014010_BCN1 2 STACK IOLINK BEACON | IOLink | M12DR | VSD_DPM1_FIO3:I.IOLink00
VSD_DPM1_FIO3 | VSD_DPM1_FIO3_IO1 | IO1 |  | SPARE | [14 empty] | 11.200.1.100 | 5032-8IOLM12DR | SPARE | SPARE | M12DR | VSD_DPM1_FIO3:I.Pt01.Data
VSD_DPM1_FIO3 | VSD_DPM1_FIO3_IO10 | IO10 |  | S014016_BCN1 | 3 STACK IOLINK BEACON | [13 empty] | 11.200.1.100 | 5032-8IOLM12DR | S014016_BCN1 3 STACK IOLINK BEACON | IOLink | M12DR | VSD_DPM1_FIO3:I.IOLink10
VSD_DPM1_FIO3 | VSD_DPM1_FIO3_IO11 | IO11 |  | SPARE | [14 empty] | 11.200.1.100 | 5032-8IOLM12DR | SPARE | SPARE | M12DR | VSD_DPM1_FIO3:I.Pt11.Data
VSD_DPM1_FIO3 | VSD_DPM1_FIO3_IO12 | IO12 |  | S014016_FIOH1 | HUB ARMOR BLOCK | [13 empty] | 11.200.1.100 | 5032-8IOLM12DR | S014016_FIOH1 HUB ARMOR BLOCK | IOLink | M12DR | VSD_DPM1_FIO3:I.IOLink12
VSD_DPM1_FIO3 | VSD_DPM1_FIO3_IO13 | IO13 |  | SPARE | [14 empty] | 11.200.1.100 | 5032-8IOLM12DR | SPARE | SPARE | M12DR | VSD_DPM1_FIO3:O.Pt13.Data
VSD_DPM1_FIO3 | VSD_DPM1_FIO3_IO14 | IO14 |  | S014009_JR1_PB | JAM RESET PUSHBUTTON | [13 empty] | 11.200.1.100 | 5032-8IOLM12DR | S014009_JR1_PB JAM RESET PUSHBUTTON | I | M12DR | VSD_DPM1_FIO3:I.Pt14.Data
VSD_DPM1_FIO3 | VSD_DPM1_FIO3_IO15 | IO15 |  | S014009_JR1_PB_LT | JAM RESET PUSHBUTTON LIGHT | [13 empty] | 11.200.1.100 | 5032-8IOLM12DR | S014009_JR1_PB_LT JAM RESET PUSHBUTTON LIGHT | O | M12DR | VSD_DPM1_FIO3:O.Pt15.Data
VSD_DPM1_FIO3 | VSD_DPM1_FIO3_IO2 | IO2 |  | S014012_BCN1 | 2 STACK IOLINK BEACON | [13 empty] | 11.200.1.100 | 5032-8IOLM12DR | S014012_BCN1 2 STACK IOLINK BEACON | IOLink | M12DR | VSD_DPM1_FIO3:I.IOLink02
VSD_DPM1_FIO3 | VSD_DPM1_FIO3_IO3 | IO3 |  | SPARE | [14 empty] | 11.200.1.100 | 5032-8IOLM12DR | SPARE | SPARE | M12DR | VSD_DPM1_FIO3:I.Pt03.Data
VSD_DPM1_FIO3 | VSD_DPM1_FIO3_IO4 | IO4 |  | S014012_FIOH1 | HUB ARMOR BLOCK | [13 empty] | 11.200.1.100 | 5032-8IOLM12DR | S014012_FIOH1 HUB ARMOR BLOCK | IOLink | M12DR | VSD_DPM1_FIO3:I.IOLink04
VSD_DPM1_FIO3 | VSD_DPM1_FIO3_IO5 | IO5 |  | SPARE | [14 empty] | 11.200.1.100 | 5032-8IOLM12DR | SPARE | SPARE | M12DR | VSD_DPM1_FIO3:O.Pt05.Data
VSD_DPM1_FIO3 | VSD_DPM1_FIO3_IO6 | IO6 |  | S014016_JR1_PB | JAM RESET PUSHBUTTON | [13 empty] | 11.200.1.100 | 5032-8IOLM12DR | S014016_JR1_PB JAM RESET PUSHBUTTON | I | M12DR | VSD_DPM1_FIO3:I.Pt06.Data
VSD_DPM1_FIO3 | VSD_DPM1_FIO3_IO7 | IO7 |  | S014016_JR1_PB_LT | JAM RESET PUSHBUTTON LIGHT | [13 empty] | 11.200.1.100 | 5032-8IOLM12DR | S014016_JR1_PB_LT JAM RESET PUSHBUTTON LIGHT | O | M12DR | VSD_DPM1_FIO3:O.Pt07.Data
VSD_DPM1_FIO3 | VSD_DPM1_FIO3_IO8 | IO8 |  | S014014_BCN1 | 2 STACK IOLINK BEACON | [13 empty] | 11.200.1.100 | 5032-8IOLM12DR | S014014_BCN1 2 STACK IOLINK BEACON | IOLink | M12DR | VSD_DPM1_FIO3:I.IOLink08
VSD_DPM1_FIO3 | VSD_DPM1_FIO3_IO9 | IO9 |  | SPARE | [14 empty] | 11.200.1.100 | 5032-8IOLM12DR | SPARE | SPARE | M12DR | VSD_DPM1_FIO3:I.Pt09.Data
VSD_DPM1_FIO4 | VSD_DPM1_FIO4_IO0 | IO0 |  | S014015_BCN1 | 2 STACK IOLINK BEACON | [13 empty] | 11.200.1.101 | 5032-8IOLM12DR | S014015_BCN1 2 STACK IOLINK BEACON | IOLink | M12DR | VSD_DPM1_FIO4:I.IOLink00
VSD_DPM1_FIO4 | VSD_DPM1_FIO4_IO1 | IO1 |  | SPARE | [14 empty] | 11.200.1.101 | 5032-8IOLM12DR | SPARE | SPARE | M12DR | VSD_DPM1_FIO4:I.Pt01.Data
VSD_DPM1_FIO4 | VSD_DPM1_FIO4_IO10 | IO10 |  | S014009_BCN1 | 3 STACK IOLINK BEACON | [13 empty] | 11.200.1.101 | 5032-8IOLM12DR | S014009_BCN1 3 STACK IOLINK BEACON | IOLink | M12DR | VSD_DPM1_FIO4:I.IOLink10
VSD_DPM1_FIO4 | VSD_DPM1_FIO4_IO11 | IO11 |  | SPARE | [14 empty] | 11.200.1.101 | 5032-8IOLM12DR | SPARE | SPARE | M12DR | VSD_DPM1_FIO4:I.Pt11.Data
VSD_DPM1_FIO4 | VSD_DPM1_FIO4_IO12 | IO12 |  | S014011_GS1_PB | CHUTE ENABLE PUSHBUTTON | [13 empty] | 11.200.1.101 | 5032-8IOLM12DR | S014011_GS1_PB CHUTE ENABLE PUSHBUTTON | I | M12DR | VSD_DPM1_FIO4:I.Pt12.Data
VSD_DPM1_FIO4 | VSD_DPM1_FIO4_IO13 | IO13 |  | S014011_GS1_PB_LT | CHUTE ENABLE PUSHBUTTON LIGHT | [13 empty] | 11.200.1.101 | 5032-8IOLM12DR | S014011_GS1_PB_LT CHUTE ENABLE PUSHBUTTON LIGHT | O | M12DR | VSD_DPM1_FIO4:O.Pt13.Data
VSD_DPM1_FIO4 | VSD_DPM1_FIO4_IO14 | IO14 |  | S014009_GS1_PB | CHUTE ENABLE PUSHBUTTON | [13 empty] | 11.200.1.101 | 5032-8IOLM12DR | S014009_GS1_PB CHUTE ENABLE PUSHBUTTON | I | M12DR | VSD_DPM1_FIO4:I.Pt14.Data
VSD_DPM1_FIO4 | VSD_DPM1_FIO4_IO15 | IO15 |  | S014009_GS1_PB_LT | CHUTE ENABLE PUSHBUTTON LIGHT | [13 empty] | 11.200.1.101 | 5032-8IOLM12DR | S014009_GS1_PB_LT CHUTE ENABLE PUSHBUTTON LIGHT | O | M12DR | VSD_DPM1_FIO4:O.Pt15.Data
VSD_DPM1_FIO4 | VSD_DPM1_FIO4_IO2 | IO2 |  | S014013_BCN1 | 2 STACK IOLINK BEACON | [13 empty] | 11.200.1.101 | 5032-8IOLM12DR | S014013_BCN1 2 STACK IOLINK BEACON | IOLink | M12DR | VSD_DPM1_FIO4:I.IOLink02
VSD_DPM1_FIO4 | VSD_DPM1_FIO4_IO3 | IO3 |  | SPARE | [14 empty] | 11.200.1.101 | 5032-8IOLM12DR | SPARE | SPARE | M12DR | VSD_DPM1_FIO4:I.Pt03.Data
VSD_DPM1_FIO4 | VSD_DPM1_FIO4_IO4 | IO4 |  | S014015_GS1_PB | CHUTE ENABLE PUSHBUTTON | [13 empty] | 11.200.1.101 | 5032-8IOLM12DR | S014015_GS1_PB CHUTE ENABLE PUSHBUTTON | I | M12DR | VSD_DPM1_FIO4:I.Pt04.Data
VSD_DPM1_FIO4 | VSD_DPM1_FIO4_IO5 | IO5 |  | S014015_GS1_PB_LT | CHUTE ENABLE PUSHBUTTON LIGHT | [13 empty] | 11.200.1.101 | 5032-8IOLM12DR | S014015_GS1_PB_LT CHUTE ENABLE PUSHBUTTON LIGHT | O | M12DR | VSD_DPM1_FIO4:O.Pt05.Data
VSD_DPM1_FIO4 | VSD_DPM1_FIO4_IO6 | IO6 |  | S014013_GS1_PB | CHUTE ENABLE PUSHBUTTON | [13 empty] | 11.200.1.101 | 5032-8IOLM12DR | S014013_GS1_PB CHUTE ENABLE PUSHBUTTON | I | M12DR | VSD_DPM1_FIO4:I.Pt06.Data
VSD_DPM1_FIO4 | VSD_DPM1_FIO4_IO7 | IO7 |  | S014013_GS1_PB_LT | CHUTE ENABLE PUSHBUTTON LIGHT | [13 empty] | 11.200.1.101 | 5032-8IOLM12DR | S014013_GS1_PB_LT CHUTE ENABLE PUSHBUTTON LIGHT | O | M12DR | VSD_DPM1_FIO4:O.Pt07.Data
VSD_DPM1_FIO4 | VSD_DPM1_FIO4_IO8 | IO8 |  | S014011_BCN1 | 2 STACK IOLINK BEACON | [13 empty] | 11.200.1.101 | 5032-8IOLM12DR | S014011_BCN1 2 STACK IOLINK BEACON | IOLink | M12DR | VSD_DPM1_FIO4:I.IOLink08
VSD_DPM1_FIO4 | VSD_DPM1_FIO4_IO9 | IO9 |  | SPARE | [14 empty] | 11.200.1.101 | 5032-8IOLM12DR | SPARE | SPARE | M12DR | VSD_DPM1_FIO4:I.Pt09.Data
VSD_DPM1_FIO5 | VSD_DPM1_FIO5_IO0 | IO0 |  | S014018_BCN1 | 2 STACK IOLINK BEACON | [13 empty] | 11.200.1.102 | 5032-8IOLM12DR | S014018_BCN1 2 STACK IOLINK BEACON | IOLink | M12DR | VSD_DPM1_FIO5:I.IOLink00
VSD_DPM1_FIO5 | VSD_DPM1_FIO5_IO1 | IO1 |  | SPARE | [14 empty] | 11.200.1.102 | 5032-8IOLM12DR | SPARE | SPARE | M12DR | VSD_DPM1_FIO5:I.Pt01.Data
VSD_DPM1_FIO5 | VSD_DPM1_FIO5_IO10 | IO10 |  | S014024_BCN1 | 3 STACK IOLINK BEACON | [13 empty] | 11.200.1.102 | 5032-8IOLM12DR | S014024_BCN1 3 STACK IOLINK BEACON | IOLink | M12DR | VSD_DPM1_FIO5:I.IOLink10
VSD_DPM1_FIO5 | VSD_DPM1_FIO5_IO11 | IO11 |  | SPARE | [14 empty] | 11.200.1.102 | 5032-8IOLM12DR | SPARE | SPARE | M12DR | VSD_DPM1_FIO5:I.Pt11.Data
VSD_DPM1_FIO5 | VSD_DPM1_FIO5_IO12 | IO12 |  | S014024_FIOH1 | HUB ARMOR BLOCK | [13 empty] | 11.200.1.102 | 5032-8IOLM12DR | S014024_FIOH1 HUB ARMOR BLOCK | IOLink | M12DR | VSD_DPM1_FIO5:I.IOLink12
VSD_DPM1_FIO5 | VSD_DPM1_FIO5_IO13 | IO13 |  | SPARE | [14 empty] | 11.200.1.102 | 5032-8IOLM12DR | SPARE | SPARE | M12DR | VSD_DPM1_FIO5:O.Pt13.Data
VSD_DPM1_FIO5 | VSD_DPM1_FIO5_IO14 | IO14 |  | S014017_JR1_PB | JAM RESET PUSHBUTTON | [13 empty] | 11.200.1.102 | 5032-8IOLM12DR | S014017_JR1_PB JAM RESET PUSHBUTTON | I | M12DR | VSD_DPM1_FIO5:I.Pt14.Data
VSD_DPM1_FIO5 | VSD_DPM1_FIO5_IO15 | IO15 |  | S014017_JR1_PB_LT | JAM RESET PUSHBUTTON LIGHT | [13 empty] | 11.200.1.102 | 5032-8IOLM12DR | S014017_JR1_PB_LT JAM RESET PUSHBUTTON LIGHT | O | M12DR | VSD_DPM1_FIO5:O.Pt15.Data
VSD_DPM1_FIO5 | VSD_DPM1_FIO5_IO2 | IO2 |  | S014020_BCN1 | 2 STACK IOLINK BEACON | [13 empty] | 11.200.1.102 | 5032-8IOLM12DR | S014020_BCN1 2 STACK IOLINK BEACON | IOLink | M12DR | VSD_DPM1_FIO5:I.IOLink02
VSD_DPM1_FIO5 | VSD_DPM1_FIO5_IO3 | IO3 |  | SPARE | [14 empty] | 11.200.1.102 | 5032-8IOLM12DR | SPARE | SPARE | M12DR | VSD_DPM1_FIO5:I.Pt03.Data
VSD_DPM1_FIO5 | VSD_DPM1_FIO5_IO4 | IO4 |  | S014020_FIOH1 | HUB ARMOR BLOCK | [13 empty] | 11.200.1.102 | 5032-8IOLM12DR | S014020_FIOH1 HUB ARMOR BLOCK | IOLink | M12DR | VSD_DPM1_FIO5:I.IOLink04
VSD_DPM1_FIO5 | VSD_DPM1_FIO5_IO5 | IO5 |  | SPARE | [14 empty] | 11.200.1.102 | 5032-8IOLM12DR | SPARE | SPARE | M12DR | VSD_DPM1_FIO5:O.Pt05.Data
VSD_DPM1_FIO5 | VSD_DPM1_FIO5_IO6 | IO6 |  | S014024_JR1_PB | JAM RESET PUSHBUTTON | [13 empty] | 11.200.1.102 | 5032-8IOLM12DR | S014024_JR1_PB JAM RESET PUSHBUTTON | I | M12DR | VSD_DPM1_FIO5:I.Pt06.Data
VSD_DPM1_FIO5 | VSD_DPM1_FIO5_IO7 | IO7 |  | S014024_JR1_PB_LT | JAM RESET PUSHBUTTON LIGHT | [13 empty] | 11.200.1.102 | 5032-8IOLM12DR | S014024_JR1_PB_LT JAM RESET PUSHBUTTON LIGHT | O | M12DR | VSD_DPM1_FIO5:O.Pt07.Data
VSD_DPM1_FIO5 | VSD_DPM1_FIO5_IO8 | IO8 |  | S014022_BCN1 | 2 STACK IOLINK BEACON | [13 empty] | 11.200.1.102 | 5032-8IOLM12DR | S014022_BCN1 2 STACK IOLINK BEACON | IOLink | M12DR | VSD_DPM1_FIO5:I.IOLink08
VSD_DPM1_FIO5 | VSD_DPM1_FIO5_IO9 | IO9 |  | SPARE | [14 empty] | 11.200.1.102 | 5032-8IOLM12DR | SPARE | SPARE | M12DR | VSD_DPM1_FIO5:I.Pt09.Data
VSD_DPM1_FIO6 | VSD_DPM1_FIO6_IO0 | IO0 |  | S014023_BCN1 | 2 STACK IOLINK BEACON | [13 empty] | 11.200.1.103 | 5032-8IOLM12DR | S014023_BCN1 2 STACK IOLINK BEACON | IOLink | M12DR | VSD_DPM1_FIO6:I.IOLink00
VSD_DPM1_FIO6 | VSD_DPM1_FIO6_IO1 | IO1 |  | SPARE | [14 empty] | 11.200.1.103 | 5032-8IOLM12DR | SPARE | SPARE | M12DR | VSD_DPM1_FIO6:I.Pt01.Data
VSD_DPM1_FIO6 | VSD_DPM1_FIO6_IO10 | IO10 |  | S014017_BCN1 | 3 STACK IOLINK BEACON | [13 empty] | 11.200.1.103 | 5032-8IOLM12DR | S014017_BCN1 3 STACK IOLINK BEACON | IOLink | M12DR | VSD_DPM1_FIO6:I.IOLink10
VSD_DPM1_FIO6 | VSD_DPM1_FIO6_IO11 | IO11 |  | SPARE | [14 empty] | 11.200.1.103 | 5032-8IOLM12DR | SPARE | SPARE | M12DR | VSD_DPM1_FIO6:I.Pt11.Data
VSD_DPM1_FIO6 | VSD_DPM1_FIO6_IO12 | IO12 |  | SPARE | [14 empty] | 11.200.1.103 | 5032-8IOLM12DR | SPARE | SPARE | M12DR | VSD_DPM1_FIO6:I.Pt12.Data
VSD_DPM1_FIO6 | VSD_DPM1_FIO6_IO13 | IO13 |  | SPARE | [14 empty] | 11.200.1.103 | 5032-8IOLM12DR | SPARE | SPARE | M12DR | VSD_DPM1_FIO6:O.Pt13.Data
VSD_DPM1_FIO6 | VSD_DPM1_FIO6_IO14 | IO14 |  | S014017_GS1_PB | CHUTE ENABLE PUSHBUTTON | [13 empty] | 11.200.1.103 | 5032-8IOLM12DR | S014017_GS1_PB CHUTE ENABLE PUSHBUTTON | I | M12DR | VSD_DPM1_FIO6:I.Pt14.Data
VSD_DPM1_FIO6 | VSD_DPM1_FIO6_IO15 | IO15 |  | S014017_GS1_PB_LT | CHUTE ENABLE PUSHBUTTON LIGHT | [13 empty] | 11.200.1.103 | 5032-8IOLM12DR | S014017_GS1_PB_LT CHUTE ENABLE PUSHBUTTON LIGHT | O | M12DR | VSD_DPM1_FIO6:O.Pt15.Data
VSD_DPM1_FIO6 | VSD_DPM1_FIO6_IO2 | IO2 |  | S014021_BCN1 | 2 STACK IOLINK BEACON | [13 empty] | 11.200.1.103 | 5032-8IOLM12DR | S014021_BCN1 2 STACK IOLINK BEACON | IOLink | M12DR | VSD_DPM1_FIO6:I.IOLink02
VSD_DPM1_FIO6 | VSD_DPM1_FIO6_IO3 | IO3 |  | SPARE | [14 empty] | 11.200.1.103 | 5032-8IOLM12DR | SPARE | SPARE | M12DR | VSD_DPM1_FIO6:I.Pt03.Data
VSD_DPM1_FIO6 | VSD_DPM1_FIO6_IO4 | IO4 |  | S014023_GS1_PB | CHUTE ENABLE PUSHBUTTON | [13 empty] | 11.200.1.103 | 5032-8IOLM12DR | S014023_GS1_PB CHUTE ENABLE PUSHBUTTON | I | M12DR | VSD_DPM1_FIO6:I.Pt04.Data
VSD_DPM1_FIO6 | VSD_DPM1_FIO6_IO5 | IO5 |  | S014023_GS1_PB_LT | CHUTE ENABLE PUSHBUTTON LIGHT | [13 empty] | 11.200.1.103 | 5032-8IOLM12DR | S014023_GS1_PB_LT CHUTE ENABLE PUSHBUTTON LIGHT | O | M12DR | VSD_DPM1_FIO6:O.Pt05.Data
VSD_DPM1_FIO6 | VSD_DPM1_FIO6_IO6 | IO6 |  | S014021_GS1_PB | CHUTE ENABLE PUSHBUTTON | [13 empty] | 11.200.1.103 | 5032-8IOLM12DR | S014021_GS1_PB CHUTE ENABLE PUSHBUTTON | I | M12DR | VSD_DPM1_FIO6:I.Pt06.Data
VSD_DPM1_FIO6 | VSD_DPM1_FIO6_IO7 | IO7 |  | S014021_GS1_PB_LT | CHUTE ENABLE PUSHBUTTON LIGHT | [13 empty] | 11.200.1.103 | 5032-8IOLM12DR | S014021_GS1_PB_LT CHUTE ENABLE PUSHBUTTON LIGHT | O | M12DR | VSD_DPM1_FIO6:O.Pt07.Data
VSD_DPM1_FIO6 | VSD_DPM1_FIO6_IO8 | IO8 |  | SPARE | [14 empty] | 11.200.1.103 | 5032-8IOLM12DR | SPARE | SPARE | M12DR | VSD_DPM1_FIO6:I.Pt08.Data
VSD_DPM1_FIO6 | VSD_DPM1_FIO6_IO9 | IO9 |  | SPARE | [14 empty] | 11.200.1.103 | 5032-8IOLM12DR | SPARE | SPARE | M12DR | VSD_DPM1_FIO6:I.Pt09.Data
VSD_DPM1_FIO7 | VSD_DPM1_FIO7_IO0 | IO0 |  | S014026_BCN1 | 3 STACK IOLINK BEACON | [13 empty] | 11.200.1.104 | 5032-8IOLM12DR | S014026_BCN1 3 STACK IOLINK BEACON | IOLink | M12DR | VSD_DPM1_FIO7:I.IOLink00
VSD_DPM1_FIO7 | VSD_DPM1_FIO7_IO1 | IO1 |  | SPARE | [14 empty] | 11.200.1.104 | 5032-8IOLM12DR | SPARE | SPARE | M12DR | VSD_DPM1_FIO7:I.Pt01.Data
VSD_DPM1_FIO7 | VSD_DPM1_FIO7_IO10 | IO10 |  | S014032_BCN1 | 2 STACK IOLINK BEACON | [13 empty] | 11.200.1.104 | 5032-8IOLM12DR | S014032_BCN1 2 STACK IOLINK BEACON | IOLink | M12DR | VSD_DPM1_FIO7:I.IOLink10
VSD_DPM1_FIO7 | VSD_DPM1_FIO7_IO11 | IO11 |  | SPARE | [14 empty] | 11.200.1.104 | 5032-8IOLM12DR | SPARE | SPARE | M12DR | VSD_DPM1_FIO7:I.Pt11.Data
VSD_DPM1_FIO7 | VSD_DPM1_FIO7_IO12 | IO12 |  | S014032_FIOH1 | HUB ARMOR BLOCK | [13 empty] | 11.200.1.104 | 5032-8IOLM12DR | S014032_FIOH1 HUB ARMOR BLOCK | IOLink | M12DR | VSD_DPM1_FIO7:I.IOLink12
VSD_DPM1_FIO7 | VSD_DPM1_FIO7_IO13 | IO13 |  | SPARE | [14 empty] | 11.200.1.104 | 5032-8IOLM12DR | SPARE | SPARE | M12DR | VSD_DPM1_FIO7:O.Pt13.Data
VSD_DPM1_FIO7 | VSD_DPM1_FIO7_IO14 | IO14 |  | S014025_JR1_PB | JAM RESET PUSHBUTTON | [13 empty] | 11.200.1.104 | 5032-8IOLM12DR | S014025_JR1_PB JAM RESET PUSHBUTTON | I | M12DR | VSD_DPM1_FIO7:I.Pt14.Data
VSD_DPM1_FIO7 | VSD_DPM1_FIO7_IO15 | IO15 |  | S014025_JR1_PB_LT | JAM RESET PUSHBUTTON LIGHT | [13 empty] | 11.200.1.104 | 5032-8IOLM12DR | S014025_JR1_PB_LT JAM RESET PUSHBUTTON LIGHT | O | M12DR | VSD_DPM1_FIO7:O.Pt15.Data
VSD_DPM1_FIO7 | VSD_DPM1_FIO7_IO2 | IO2 |  | SPARE | [14 empty] | 11.200.1.104 | 5032-8IOLM12DR | SPARE | SPARE | M12DR | VSD_DPM1_FIO7:I.Pt02.Data
VSD_DPM1_FIO7 | VSD_DPM1_FIO7_IO3 | IO3 |  | SPARE | [14 empty] | 11.200.1.104 | 5032-8IOLM12DR | SPARE | SPARE | M12DR | VSD_DPM1_FIO7:I.Pt03.Data
VSD_DPM1_FIO7 | VSD_DPM1_FIO7_IO4 | IO4 |  | S014026_FIOH1 | HUB ARMOR BLOCK | [13 empty] | 11.200.1.104 | 5032-8IOLM12DR | S014026_FIOH1 HUB ARMOR BLOCK | IOLink | M12DR | VSD_DPM1_FIO7:I.IOLink04
VSD_DPM1_FIO7 | VSD_DPM1_FIO7_IO5 | IO5 |  | SPARE | [14 empty] | 11.200.1.104 | 5032-8IOLM12DR | SPARE | SPARE | M12DR | VSD_DPM1_FIO7:O.Pt05.Data
VSD_DPM1_FIO7 | VSD_DPM1_FIO7_IO6 | IO6 |  | S014026_JR1_PB | JAM RESET PUSHBUTTON | [13 empty] | 11.200.1.104 | 5032-8IOLM12DR | S014026_JR1_PB JAM RESET PUSHBUTTON | I | M12DR | VSD_DPM1_FIO7:I.Pt06.Data
VSD_DPM1_FIO7 | VSD_DPM1_FIO7_IO7 | IO7 |  | S014026_JR1_PB_LT | JAM RESET PUSHBUTTON LIGHT | [13 empty] | 11.200.1.104 | 5032-8IOLM12DR | S014026_JR1_PB_LT JAM RESET PUSHBUTTON LIGHT | O | M12DR | VSD_DPM1_FIO7:O.Pt07.Data
VSD_DPM1_FIO7 | VSD_DPM1_FIO7_IO8 | IO8 |  | S014030_BCN1 | 2 STACK IOLINK BEACON | [13 empty] | 11.200.1.104 | 5032-8IOLM12DR | S014030_BCN1 2 STACK IOLINK BEACON | IOLink | M12DR | VSD_DPM1_FIO7:I.IOLink08
VSD_DPM1_FIO7 | VSD_DPM1_FIO7_IO9 | IO9 |  | SPARE | [14 empty] | 11.200.1.104 | 5032-8IOLM12DR | SPARE | SPARE | M12DR | VSD_DPM1_FIO7:I.Pt09.Data
VSD_DPM1_FIO8 | VSD_DPM1_FIO8_IO0 | IO0 |  | S014031_BCN1 | 2 STACK IOLINK BEACON | [13 empty] | 11.200.1.105 | 5032-8IOLM12DR | S014031_BCN1 2 STACK IOLINK BEACON | IOLink | M12DR | VSD_DPM1_FIO8:I.IOLink00
VSD_DPM1_FIO8 | VSD_DPM1_FIO8_IO1 | IO1 |  | SPARE | [14 empty] | 11.200.1.105 | 5032-8IOLM12DR | SPARE | SPARE | M12DR | VSD_DPM1_FIO8:I.Pt01.Data
VSD_DPM1_FIO8 | VSD_DPM1_FIO8_IO10 | IO10 |  | S014025_BCN1 | 3 STACK IOLINK BEACON | [13 empty] | 11.200.1.105 | 5032-8IOLM12DR | S014025_BCN1 3 STACK IOLINK BEACON | IOLink | M12DR | VSD_DPM1_FIO8:I.IOLink10
VSD_DPM1_FIO8 | VSD_DPM1_FIO8_IO11 | IO11 |  | SPARE | [14 empty] | 11.200.1.105 | 5032-8IOLM12DR | SPARE | SPARE | M12DR | VSD_DPM1_FIO8:I.Pt11.Data
VSD_DPM1_FIO8 | VSD_DPM1_FIO8_IO12 | IO12 |  | SPARE | [14 empty] | 11.200.1.105 | 5032-8IOLM12DR | SPARE | SPARE | M12DR | VSD_DPM1_FIO8:I.Pt12.Data
VSD_DPM1_FIO8 | VSD_DPM1_FIO8_IO13 | IO13 |  | SPARE | [14 empty] | 11.200.1.105 | 5032-8IOLM12DR | SPARE | SPARE | M12DR | VSD_DPM1_FIO8:O.Pt13.Data
VSD_DPM1_FIO8 | VSD_DPM1_FIO8_IO14 | IO14 |  | S014025_GS1_PB | CHUTE ENABLE PUSHBUTTON | [13 empty] | 11.200.1.105 | 5032-8IOLM12DR | S014025_GS1_PB CHUTE ENABLE PUSHBUTTON | I | M12DR | VSD_DPM1_FIO8:I.Pt14.Data
VSD_DPM1_FIO8 | VSD_DPM1_FIO8_IO15 | IO15 |  | S014025_GS1_PB_LT | CHUTE ENABLE PUSHBUTTON LIGHT | [13 empty] | 11.200.1.105 | 5032-8IOLM12DR | S014025_GS1_PB_LT CHUTE ENABLE PUSHBUTTON LIGHT | O | M12DR | VSD_DPM1_FIO8:O.Pt15.Data
VSD_DPM1_FIO8 | VSD_DPM1_FIO8_IO2 | IO2 |  | S014029_BCN1 | 2 STACK IOLINK BEACON | [13 empty] | 11.200.1.105 | 5032-8IOLM12DR | S014029_BCN1 2 STACK IOLINK BEACON | IOLink | M12DR | VSD_DPM1_FIO8:I.IOLink02
VSD_DPM1_FIO8 | VSD_DPM1_FIO8_IO3 | IO3 |  | SPARE | [14 empty] | 11.200.1.105 | 5032-8IOLM12DR | SPARE | SPARE | M12DR | VSD_DPM1_FIO8:I.Pt03.Data
VSD_DPM1_FIO8 | VSD_DPM1_FIO8_IO4 | IO4 |  | S014031_GS1_PB | CHUTE ENABLE PUSHBUTTON | [13 empty] | 11.200.1.105 | 5032-8IOLM12DR | S014031_GS1_PB CHUTE ENABLE PUSHBUTTON | I | M12DR | VSD_DPM1_FIO8:I.Pt04.Data
VSD_DPM1_FIO8 | VSD_DPM1_FIO8_IO5 | IO5 |  | S014031_GS1_PB_LT | CHUTE ENABLE PUSHBUTTON LIGHT | [13 empty] | 11.200.1.105 | 5032-8IOLM12DR | S014031_GS1_PB_LT CHUTE ENABLE PUSHBUTTON LIGHT | O | M12DR | VSD_DPM1_FIO8:O.Pt05.Data
VSD_DPM1_FIO8 | VSD_DPM1_FIO8_IO6 | IO6 |  | S014029_GS1_PB | CHUTE ENABLE PUSHBUTTON | [13 empty] | 11.200.1.105 | 5032-8IOLM12DR | S014029_GS1_PB CHUTE ENABLE PUSHBUTTON | I | M12DR | VSD_DPM1_FIO8:I.Pt06.Data
VSD_DPM1_FIO8 | VSD_DPM1_FIO8_IO7 | IO7 |  | S014029_GS1_PB_LT | CHUTE ENABLE PUSHBUTTON LIGHT | [13 empty] | 11.200.1.105 | 5032-8IOLM12DR | S014029_GS1_PB_LT CHUTE ENABLE PUSHBUTTON LIGHT | O | M12DR | VSD_DPM1_FIO8:O.Pt07.Data
VSD_DPM1_FIO8 | VSD_DPM1_FIO8_IO8 | IO8 |  | SPARE | [14 empty] | 11.200.1.105 | 5032-8IOLM12DR | SPARE | SPARE | M12DR | VSD_DPM1_FIO8:I.Pt08.Data
VSD_DPM1_FIO8 | VSD_DPM1_FIO8_IO9 | IO9 |  | SPARE | [14 empty] | 11.200.1.105 | 5032-8IOLM12DR | SPARE | SPARE | M12DR | VSD_DPM1_FIO8:I.Pt09.Data
VSD_DPM2_FIO1 | VSD_DPM2_FIO1_IO0 | IO0 |  | S014034_BCN1 | 2 STACK IOLINK BEACON | [13 empty] | 11.200.1.118 | 5032-8IOLM12DR | S014034_BCN1 2 STACK IOLINK BEACON | IOLink | M12DR | VSD_DPM2_FIO1:I.IOLink00
VSD_DPM2_FIO1 | VSD_DPM2_FIO1_IO1 | IO1 |  | SPARE | [14 empty] | 11.200.1.118 | 5032-8IOLM12DR | SPARE | SPARE | M12DR | VSD_DPM2_FIO1:I.Pt01.Data
VSD_DPM2_FIO1 | VSD_DPM2_FIO1_IO10 | IO10 |  | S014040_BCN1 | 2 STACK IOLINK BEACON | [13 empty] | 11.200.1.118 | 5032-8IOLM12DR | S014040_BCN1 2 STACK IOLINK BEACON | IOLink | M12DR | VSD_DPM2_FIO1:I.IOLink10
VSD_DPM2_FIO1 | VSD_DPM2_FIO1_IO11 | IO11 |  | SPARE | [14 empty] | 11.200.1.118 | 5032-8IOLM12DR | SPARE | SPARE | M12DR | VSD_DPM2_FIO1:I.Pt11.Data
VSD_DPM2_FIO1 | VSD_DPM2_FIO1_IO12 | IO12 |  | S014040_FIOH1 | HUB ARMOR BLOCK | [13 empty] | 11.200.1.118 | 5032-8IOLM12DR | S014040_FIOH1 HUB ARMOR BLOCK | IOLink | M12DR | VSD_DPM2_FIO1:I.IOLink12
VSD_DPM2_FIO1 | VSD_DPM2_FIO1_IO13 | IO13 |  | SPARE | [14 empty] | 11.200.1.118 | 5032-8IOLM12DR | SPARE | SPARE | M12DR | VSD_DPM2_FIO1:O.Pt13.Data
VSD_DPM2_FIO1 | VSD_DPM2_FIO1_IO14 | IO14 |  | S014033_JR1_PB | JAM RESET PUSHBUTTON | [13 empty] | 11.200.1.118 | 5032-8IOLM12DR | S014033_JR1_PB JAM RESET PUSHBUTTON | I | M12DR | VSD_DPM2_FIO1:I.Pt14.Data
VSD_DPM2_FIO1 | VSD_DPM2_FIO1_IO15 | IO15 |  | S014033_JR1_PB_LT | JAM RESET PUSHBUTTON LIGHT | [13 empty] | 11.200.1.118 | 5032-8IOLM12DR | S014033_JR1_PB_LT JAM RESET PUSHBUTTON LIGHT | O | M12DR | VSD_DPM2_FIO1:O.Pt15.Data
VSD_DPM2_FIO1 | VSD_DPM2_FIO1_IO2 | IO2 |  | S014036_BCN1 | 3 STACK IOLINK BEACON | [13 empty] | 11.200.1.118 | 5032-8IOLM12DR | S014036_BCN1 3 STACK IOLINK BEACON | IOLink | M12DR | VSD_DPM2_FIO1:I.IOLink02
VSD_DPM2_FIO1 | VSD_DPM2_FIO1_IO3 | IO3 |  | SPARE | [14 empty] | 11.200.1.118 | 5032-8IOLM12DR | SPARE | SPARE | M12DR | VSD_DPM2_FIO1:I.Pt03.Data
VSD_DPM2_FIO1 | VSD_DPM2_FIO1_IO4 | IO4 |  | S014036_FIOH1 | HUB ARMOR BLOCK | [13 empty] | 11.200.1.118 | 5032-8IOLM12DR | S014036_FIOH1 HUB ARMOR BLOCK | IOLink | M12DR | VSD_DPM2_FIO1:I.IOLink04
VSD_DPM2_FIO1 | VSD_DPM2_FIO1_IO5 | IO5 |  | SPARE | [14 empty] | 11.200.1.118 | 5032-8IOLM12DR | SPARE | SPARE | M12DR | VSD_DPM2_FIO1:O.Pt05.Data
VSD_DPM2_FIO1 | VSD_DPM2_FIO1_IO6 | IO6 |  | S014036_JR1_PB | JAM RESET PUSHBUTTON | [13 empty] | 11.200.1.118 | 5032-8IOLM12DR | S014036_JR1_PB JAM RESET PUSHBUTTON | I | M12DR | VSD_DPM2_FIO1:I.Pt06.Data
VSD_DPM2_FIO1 | VSD_DPM2_FIO1_IO7 | IO7 |  | S014036_JR1_PB_LT | JAM RESET PUSHBUTTON LIGHT | [13 empty] | 11.200.1.118 | 5032-8IOLM12DR | S014036_JR1_PB_LT JAM RESET PUSHBUTTON LIGHT | O | M12DR | VSD_DPM2_FIO1:O.Pt07.Data
VSD_DPM2_FIO1 | VSD_DPM2_FIO1_IO8 | IO8 |  | S014038_BCN1 | 2 STACK IOLINK BEACON | [13 empty] | 11.200.1.118 | 5032-8IOLM12DR | S014038_BCN1 2 STACK IOLINK BEACON | IOLink | M12DR | VSD_DPM2_FIO1:I.IOLink08
VSD_DPM2_FIO1 | VSD_DPM2_FIO1_IO9 | IO9 |  | SPARE | [14 empty] | 11.200.1.118 | 5032-8IOLM12DR | SPARE | SPARE | M12DR | VSD_DPM2_FIO1:I.Pt09.Data
VSD_DPM2_FIO2 | VSD_DPM2_FIO2_IO0 | IO0 |  | S014039_BCN1 | 2 STACK IOLINK BEACON | [13 empty] | 11.200.1.119 | 5032-8IOLM12DR | S014039_BCN1 2 STACK IOLINK BEACON | IOLink | M12DR | VSD_DPM2_FIO2:I.IOLink00
VSD_DPM2_FIO2 | VSD_DPM2_FIO2_IO1 | IO1 |  | SPARE | [14 empty] | 11.200.1.119 | 5032-8IOLM12DR | SPARE | SPARE | M12DR | VSD_DPM2_FIO2:I.Pt01.Data
VSD_DPM2_FIO2 | VSD_DPM2_FIO2_IO10 | IO10 |  | S014033_BCN1 | 3 STACK IOLINK BEACON | [13 empty] | 11.200.1.119 | 5032-8IOLM12DR | S014033_BCN1 3 STACK IOLINK BEACON | IOLink | M12DR | VSD_DPM2_FIO2:I.IOLink10
VSD_DPM2_FIO2 | VSD_DPM2_FIO2_IO11 | IO11 |  | SPARE | [14 empty] | 11.200.1.119 | 5032-8IOLM12DR | SPARE | SPARE | M12DR | VSD_DPM2_FIO2:I.Pt11.Data
VSD_DPM2_FIO2 | VSD_DPM2_FIO2_IO12 | IO12 |  | SPARE | [14 empty] | 11.200.1.119 | 5032-8IOLM12DR | SPARE | SPARE | M12DR | VSD_DPM2_FIO2:I.Pt12.Data
VSD_DPM2_FIO2 | VSD_DPM2_FIO2_IO13 | IO13 |  | SPARE | [14 empty] | 11.200.1.119 | 5032-8IOLM12DR | SPARE | SPARE | M12DR | VSD_DPM2_FIO2:O.Pt13.Data
VSD_DPM2_FIO2 | VSD_DPM2_FIO2_IO14 | IO14 |  | S014033_GS1_PB | CHUTE ENABLE PUSHBUTTON | [13 empty] | 11.200.1.119 | 5032-8IOLM12DR | S014033_GS1_PB CHUTE ENABLE PUSHBUTTON | I | M12DR | VSD_DPM2_FIO2:I.Pt14.Data
VSD_DPM2_FIO2 | VSD_DPM2_FIO2_IO15 | IO15 |  | S014033_GS1_PB_LT | CHUTE ENABLE PUSHBUTTON LIGHT | [13 empty] | 11.200.1.119 | 5032-8IOLM12DR | S014033_GS1_PB_LT CHUTE ENABLE PUSHBUTTON LIGHT | O | M12DR | VSD_DPM2_FIO2:O.Pt15.Data
VSD_DPM2_FIO2 | VSD_DPM2_FIO2_IO2 | IO2 |  | S014037_BCN1 | 2 STACK IOLINK BEACON | [13 empty] | 11.200.1.119 | 5032-8IOLM12DR | S014037_BCN1 2 STACK IOLINK BEACON | IOLink | M12DR | VSD_DPM2_FIO2:I.IOLink02
VSD_DPM2_FIO2 | VSD_DPM2_FIO2_IO3 | IO3 |  | SPARE | [14 empty] | 11.200.1.119 | 5032-8IOLM12DR | SPARE | SPARE | M12DR | VSD_DPM2_FIO2:I.Pt03.Data
VSD_DPM2_FIO2 | VSD_DPM2_FIO2_IO4 | IO4 |  | S014039_GS1_PB | CHUTE ENABLE PUSHBUTTON | [13 empty] | 11.200.1.119 | 5032-8IOLM12DR | S014039_GS1_PB CHUTE ENABLE PUSHBUTTON | I | M12DR | VSD_DPM2_FIO2:I.Pt04.Data
VSD_DPM2_FIO2 | VSD_DPM2_FIO2_IO5 | IO5 |  | S014039_GS1_PB_LT | CHUTE ENABLE PUSHBUTTON LIGHT | [13 empty] | 11.200.1.119 | 5032-8IOLM12DR | S014039_GS1_PB_LT CHUTE ENABLE PUSHBUTTON LIGHT | O | M12DR | VSD_DPM2_FIO2:O.Pt05.Data
VSD_DPM2_FIO2 | VSD_DPM2_FIO2_IO6 | IO6 |  | S014037_GS1_PB | CHUTE ENABLE PUSHBUTTON | [13 empty] | 11.200.1.119 | 5032-8IOLM12DR | S014037_GS1_PB CHUTE ENABLE PUSHBUTTON | I | M12DR | VSD_DPM2_FIO2:I.Pt06.Data
VSD_DPM2_FIO2 | VSD_DPM2_FIO2_IO7 | IO7 |  | S014037_GS1_PB_LT | CHUTE ENABLE PUSHBUTTON LIGHT | [13 empty] | 11.200.1.119 | 5032-8IOLM12DR | S014037_GS1_PB_LT CHUTE ENABLE PUSHBUTTON LIGHT | O | M12DR | VSD_DPM2_FIO2:O.Pt07.Data
VSD_DPM2_FIO2 | VSD_DPM2_FIO2_IO8 | IO8 |  | SPARE | [14 empty] | 11.200.1.119 | 5032-8IOLM12DR | SPARE | SPARE | M12DR | VSD_DPM2_FIO2:I.Pt08.Data
VSD_DPM2_FIO2 | VSD_DPM2_FIO2_IO9 | IO9 |  | SPARE | [14 empty] | 11.200.1.119 | 5032-8IOLM12DR | SPARE | SPARE | M12DR | VSD_DPM2_FIO2:I.Pt09.Data
VSD_DPM2_FIO3 | VSD_DPM2_FIO3_IO0 | IO0 |  | S014042_BCN1 | 2 STACK IOLINK BEACON | [13 empty] | 11.200.1.120 | 5032-8IOLM12DR | S014042_BCN1 2 STACK IOLINK BEACON | IOLink | M12DR | VSD_DPM2_FIO3:I.IOLink00
VSD_DPM2_FIO3 | VSD_DPM2_FIO3_IO1 | IO1 |  | SPARE | [14 empty] | 11.200.1.120 | 5032-8IOLM12DR | SPARE | SPARE | M12DR | VSD_DPM2_FIO3:I.Pt01.Data
VSD_DPM2_FIO3 | VSD_DPM2_FIO3_IO10 | IO10 |  | S014048_BCN1 | 2 STACK IOLINK BEACON | [13 empty] | 11.200.1.120 | 5032-8IOLM12DR | S014048_BCN1 2 STACK IOLINK BEACON | IOLink | M12DR | VSD_DPM2_FIO3:I.IOLink10
VSD_DPM2_FIO3 | VSD_DPM2_FIO3_IO11 | IO11 |  | SPARE | [14 empty] | 11.200.1.120 | 5032-8IOLM12DR | SPARE | SPARE | M12DR | VSD_DPM2_FIO3:I.Pt11.Data
VSD_DPM2_FIO3 | VSD_DPM2_FIO3_IO12 | IO12 |  | S014048_FIOH1 | HUB ARMOR BLOCK | [13 empty] | 11.200.1.120 | 5032-8IOLM12DR | S014048_FIOH1 HUB ARMOR BLOCK | IOLink | M12DR | VSD_DPM2_FIO3:I.IOLink12
VSD_DPM2_FIO3 | VSD_DPM2_FIO3_IO13 | IO13 |  | SPARE | [14 empty] | 11.200.1.120 | 5032-8IOLM12DR | SPARE | SPARE | M12DR | VSD_DPM2_FIO3:O.Pt13.Data
VSD_DPM2_FIO3 | VSD_DPM2_FIO3_IO14 | IO14 |  | S014043_JR1_PB | JAM RESET PUSHBUTTON | [13 empty] | 11.200.1.120 | 5032-8IOLM12DR | S014043_JR1_PB JAM RESET PUSHBUTTON | I | M12DR | VSD_DPM2_FIO3:I.Pt14.Data
VSD_DPM2_FIO3 | VSD_DPM2_FIO3_IO15 | IO15 |  | S014043_JR1_PB_LT | JAM RESET PUSHBUTTON LIGHT | [13 empty] | 11.200.1.120 | 5032-8IOLM12DR | S014043_JR1_PB_LT JAM RESET PUSHBUTTON LIGHT | O | M12DR | VSD_DPM2_FIO3:O.Pt15.Data
VSD_DPM2_FIO3 | VSD_DPM2_FIO3_IO2 | IO2 |  | S014044_BCN1 | 3 STACK IOLINK BEACON | [13 empty] | 11.200.1.120 | 5032-8IOLM12DR | S014044_BCN1 3 STACK IOLINK BEACON | IOLink | M12DR | VSD_DPM2_FIO3:I.IOLink02
VSD_DPM2_FIO3 | VSD_DPM2_FIO3_IO3 | IO3 |  | SPARE | [14 empty] | 11.200.1.120 | 5032-8IOLM12DR | SPARE | SPARE | M12DR | VSD_DPM2_FIO3:I.Pt03.Data
VSD_DPM2_FIO3 | VSD_DPM2_FIO3_IO4 | IO4 |  | S014044_FIOH1 | HUB ARMOR BLOCK | [13 empty] | 11.200.1.120 | 5032-8IOLM12DR | S014044_FIOH1 HUB ARMOR BLOCK | IOLink | M12DR | VSD_DPM2_FIO3:I.IOLink04
VSD_DPM2_FIO3 | VSD_DPM2_FIO3_IO5 | IO5 |  | SPARE | [14 empty] | 11.200.1.120 | 5032-8IOLM12DR | SPARE | SPARE | M12DR | VSD_DPM2_FIO3:O.Pt05.Data
VSD_DPM2_FIO3 | VSD_DPM2_FIO3_IO6 | IO6 |  | S014044_JR1_PB | JAM RESET PUSHBUTTON | [13 empty] | 11.200.1.120 | 5032-8IOLM12DR | S014044_JR1_PB JAM RESET PUSHBUTTON | I | M12DR | VSD_DPM2_FIO3:I.Pt06.Data
VSD_DPM2_FIO3 | VSD_DPM2_FIO3_IO7 | IO7 |  | S014044_JR1_PB_LT | JAM RESET PUSHBUTTON LIGHT | [13 empty] | 11.200.1.120 | 5032-8IOLM12DR | S014044_JR1_PB_LT JAM RESET PUSHBUTTON LIGHT | O | M12DR | VSD_DPM2_FIO3:O.Pt07.Data
VSD_DPM2_FIO3 | VSD_DPM2_FIO3_IO8 | IO8 |  | S014046_BCN1 | 2 STACK IOLINK BEACON | [13 empty] | 11.200.1.120 | 5032-8IOLM12DR | S014046_BCN1 2 STACK IOLINK BEACON | IOLink | M12DR | VSD_DPM2_FIO3:I.IOLink08
VSD_DPM2_FIO3 | VSD_DPM2_FIO3_IO9 | IO9 |  | SPARE | [14 empty] | 11.200.1.120 | 5032-8IOLM12DR | SPARE | SPARE | M12DR | VSD_DPM2_FIO3:I.Pt09.Data
VSD_DPM2_FIO4 | VSD_DPM2_FIO4_IO0 | IO0 |  | S014047_BCN1 | 2 STACK IOLINK BEACON | [13 empty] | 11.200.1.121 | 5032-8IOLM12DR | S014047_BCN1 2 STACK IOLINK BEACON | IOLink | M12DR | VSD_DPM2_FIO4:I.IOLink00
VSD_DPM2_FIO4 | VSD_DPM2_FIO4_IO1 | IO1 |  | SPARE | [14 empty] | 11.200.1.121 | 5032-8IOLM12DR | SPARE | SPARE | M12DR | VSD_DPM2_FIO4:I.Pt01.Data
VSD_DPM2_FIO4 | VSD_DPM2_FIO4_IO10 | IO10 |  | S014041_BCN1 | 2 STACK IOLINK BEACON | [13 empty] | 11.200.1.121 | 5032-8IOLM12DR | S014041_BCN1 2 STACK IOLINK BEACON | IOLink | M12DR | VSD_DPM2_FIO4:I.IOLink10
VSD_DPM2_FIO4 | VSD_DPM2_FIO4_IO11 | IO11 |  | SPARE | [14 empty] | 11.200.1.121 | 5032-8IOLM12DR | SPARE | SPARE | M12DR | VSD_DPM2_FIO4:I.Pt11.Data
VSD_DPM2_FIO4 | VSD_DPM2_FIO4_IO12 | IO12 |  | S014043_GS1_PB | CHUTE ENABLE PUSHBUTTON | [13 empty] | 11.200.1.121 | 5032-8IOLM12DR | S014043_GS1_PB CHUTE ENABLE PUSHBUTTON | I | M12DR | VSD_DPM2_FIO4:I.Pt12.Data
VSD_DPM2_FIO4 | VSD_DPM2_FIO4_IO13 | IO13 |  | S014043_GS1_PB_LT | CHUTE ENABLE PUSHBUTTON LIGHT | [13 empty] | 11.200.1.121 | 5032-8IOLM12DR | S014043_GS1_PB_LT CHUTE ENABLE PUSHBUTTON LIGHT | O | M12DR | VSD_DPM2_FIO4:O.Pt13.Data
VSD_DPM2_FIO4 | VSD_DPM2_FIO4_IO14 | IO14 |  | S014041_GS1_PB | CHUTE ENABLE PUSHBUTTON | [13 empty] | 11.200.1.121 | 5032-8IOLM12DR | S014041_GS1_PB CHUTE ENABLE PUSHBUTTON | I | M12DR | VSD_DPM2_FIO4:I.Pt14.Data
VSD_DPM2_FIO4 | VSD_DPM2_FIO4_IO15 | IO15 |  | S014041_GS1_PB_LT | CHUTE ENABLE PUSHBUTTON LIGHT | [13 empty] | 11.200.1.121 | 5032-8IOLM12DR | S014041_GS1_PB_LT CHUTE ENABLE PUSHBUTTON LIGHT | O | M12DR | VSD_DPM2_FIO4:O.Pt15.Data
VSD_DPM2_FIO4 | VSD_DPM2_FIO4_IO2 | IO2 |  | S014045_BCN1 | 2 STACK IOLINK BEACON | [13 empty] | 11.200.1.121 | 5032-8IOLM12DR | S014045_BCN1 2 STACK IOLINK BEACON | IOLink | M12DR | VSD_DPM2_FIO4:I.IOLink02
VSD_DPM2_FIO4 | VSD_DPM2_FIO4_IO3 | IO3 |  | SPARE | [14 empty] | 11.200.1.121 | 5032-8IOLM12DR | SPARE | SPARE | M12DR | VSD_DPM2_FIO4:I.Pt03.Data
VSD_DPM2_FIO4 | VSD_DPM2_FIO4_IO4 | IO4 |  | S014047_GS1_PB | CHUTE ENABLE PUSHBUTTON | [13 empty] | 11.200.1.121 | 5032-8IOLM12DR | S014047_GS1_PB CHUTE ENABLE PUSHBUTTON | I | M12DR | VSD_DPM2_FIO4:I.Pt04.Data
VSD_DPM2_FIO4 | VSD_DPM2_FIO4_IO5 | IO5 |  | S014047_GS1_PB_LT | CHUTE ENABLE PUSHBUTTON LIGHT | [13 empty] | 11.200.1.121 | 5032-8IOLM12DR | S014047_GS1_PB_LT CHUTE ENABLE PUSHBUTTON LIGHT | O | M12DR | VSD_DPM2_FIO4:O.Pt05.Data
VSD_DPM2_FIO4 | VSD_DPM2_FIO4_IO6 | IO6 |  | S014045_GS1_PB | CHUTE ENABLE PUSHBUTTON | [13 empty] | 11.200.1.121 | 5032-8IOLM12DR | S014045_GS1_PB CHUTE ENABLE PUSHBUTTON | I | M12DR | VSD_DPM2_FIO4:I.Pt06.Data
VSD_DPM2_FIO4 | VSD_DPM2_FIO4_IO7 | IO7 |  | S014045_GS1_PB_LT | CHUTE ENABLE PUSHBUTTON LIGHT | [13 empty] | 11.200.1.121 | 5032-8IOLM12DR | S014045_GS1_PB_LT CHUTE ENABLE PUSHBUTTON LIGHT | O | M12DR | VSD_DPM2_FIO4:O.Pt07.Data
VSD_DPM2_FIO4 | VSD_DPM2_FIO4_IO8 | IO8 |  | S014043_BCN1 | 3 STACK IOLINK BEACON | [13 empty] | 11.200.1.121 | 5032-8IOLM12DR | S014043_BCN1 3 STACK IOLINK BEACON | IOLink | M12DR | VSD_DPM2_FIO4:I.IOLink08
VSD_DPM2_FIO4 | VSD_DPM2_FIO4_IO9 | IO9 |  | SPARE | [14 empty] | 11.200.1.121 | 5032-8IOLM12DR | SPARE | SPARE | M12DR | VSD_DPM2_FIO4:I.Pt09.Data
VSD_DPM2_FIO5 | VSD_DPM2_FIO5_IO0 | IO0 |  | S014050_BCN1 | 2 STACK IOLINK BEACON | [13 empty] | 11.200.1.122 | 5032-8IOLM12DR | S014050_BCN1 2 STACK IOLINK BEACON | IOLink | M12DR | VSD_DPM2_FIO5:I.IOLink00
VSD_DPM2_FIO5 | VSD_DPM2_FIO5_IO1 | IO1 |  | SPARE | [14 empty] | 11.200.1.122 | 5032-8IOLM12DR | SPARE | SPARE | M12DR | VSD_DPM2_FIO5:I.Pt01.Data
VSD_DPM2_FIO5 | VSD_DPM2_FIO5_IO10 | IO10 |  | S014056_BCN1 | 2 STACK IOLINK BEACON | [13 empty] | 11.200.1.122 | 5032-8IOLM12DR | S014056_BCN1 2 STACK IOLINK BEACON | IOLink | M12DR | VSD_DPM2_FIO5:I.IOLink10
VSD_DPM2_FIO5 | VSD_DPM2_FIO5_IO11 | IO11 |  | SPARE | [14 empty] | 11.200.1.122 | 5032-8IOLM12DR | SPARE | SPARE | M12DR | VSD_DPM2_FIO5:I.Pt11.Data
VSD_DPM2_FIO5 | VSD_DPM2_FIO5_IO12 | IO12 |  | S014056_FIOH1 | HUB ARMOR BLOCK | [13 empty] | 11.200.1.122 | 5032-8IOLM12DR | S014056_FIOH1 HUB ARMOR BLOCK | IOLink | M12DR | VSD_DPM2_FIO5:I.IOLink12
VSD_DPM2_FIO5 | VSD_DPM2_FIO5_IO13 | IO13 |  | SPARE | [14 empty] | 11.200.1.122 | 5032-8IOLM12DR | SPARE | SPARE | M12DR | VSD_DPM2_FIO5:O.Pt13.Data
VSD_DPM2_FIO5 | VSD_DPM2_FIO5_IO14 | IO14 |  | S014049_JR1_PB | JAM RESET PUSHBUTTON | [13 empty] | 11.200.1.122 | 5032-8IOLM12DR | S014049_JR1_PB JAM RESET PUSHBUTTON | I | M12DR | VSD_DPM2_FIO5:I.Pt14.Data
VSD_DPM2_FIO5 | VSD_DPM2_FIO5_IO15 | IO15 |  | S014049_JR1_PB_LT | JAM RESET PUSHBUTTON LIGHT | [13 empty] | 11.200.1.122 | 5032-8IOLM12DR | S014049_JR1_PB_LT JAM RESET PUSHBUTTON LIGHT | O | M12DR | VSD_DPM2_FIO5:O.Pt15.Data
VSD_DPM2_FIO5 | VSD_DPM2_FIO5_IO2 | IO2 |  | S014052_BCN1 | 3 STACK IOLINK BEACON | [13 empty] | 11.200.1.122 | 5032-8IOLM12DR | S014052_BCN1 3 STACK IOLINK BEACON | IOLink | M12DR | VSD_DPM2_FIO5:I.IOLink02
VSD_DPM2_FIO5 | VSD_DPM2_FIO5_IO3 | IO3 |  | SPARE | [14 empty] | 11.200.1.122 | 5032-8IOLM12DR | SPARE | SPARE | M12DR | VSD_DPM2_FIO5:I.Pt03.Data
VSD_DPM2_FIO5 | VSD_DPM2_FIO5_IO4 | IO4 |  | S014052_FIOH1 | HUB ARMOR BLOCK | [13 empty] | 11.200.1.122 | 5032-8IOLM12DR | S014052_FIOH1 HUB ARMOR BLOCK | IOLink | M12DR | VSD_DPM2_FIO5:I.IOLink04
VSD_DPM2_FIO5 | VSD_DPM2_FIO5_IO5 | IO5 |  | SPARE | [14 empty] | 11.200.1.122 | 5032-8IOLM12DR | SPARE | SPARE | M12DR | VSD_DPM2_FIO5:O.Pt05.Data
VSD_DPM2_FIO5 | VSD_DPM2_FIO5_IO6 | IO6 |  | S014052_JR1_PB | JAM RESET PUSHBUTTON | [13 empty] | 11.200.1.122 | 5032-8IOLM12DR | S014052_JR1_PB JAM RESET PUSHBUTTON | I | M12DR | VSD_DPM2_FIO5:I.Pt06.Data
VSD_DPM2_FIO5 | VSD_DPM2_FIO5_IO7 | IO7 |  | S014052_JR1_PB_LT | JAM RESET PUSHBUTTON LIGHT | [13 empty] | 11.200.1.122 | 5032-8IOLM12DR | S014052_JR1_PB_LT JAM RESET PUSHBUTTON LIGHT | O | M12DR | VSD_DPM2_FIO5:O.Pt07.Data
VSD_DPM2_FIO5 | VSD_DPM2_FIO5_IO8 | IO8 |  | S014054_BCN1 | 2 STACK IOLINK BEACON | [13 empty] | 11.200.1.122 | 5032-8IOLM12DR | S014054_BCN1 2 STACK IOLINK BEACON | IOLink | M12DR | VSD_DPM2_FIO5:I.IOLink08
VSD_DPM2_FIO5 | VSD_DPM2_FIO5_IO9 | IO9 |  | SPARE | [14 empty] | 11.200.1.122 | 5032-8IOLM12DR | SPARE | SPARE | M12DR | VSD_DPM2_FIO5:I.Pt09.Data
VSD_DPM2_FIO6 | VSD_DPM2_FIO6_IO0 | IO0 |  | S014055_BCN1 | 2 STACK IOLINK BEACON | [13 empty] | 11.200.1.123 | 5032-8IOLM12DR | S014055_BCN1 2 STACK IOLINK BEACON | IOLink | M12DR | VSD_DPM2_FIO6:I.IOLink00
VSD_DPM2_FIO6 | VSD_DPM2_FIO6_IO1 | IO1 |  | SPARE | [14 empty] | 11.200.1.123 | 5032-8IOLM12DR | SPARE | SPARE | M12DR | VSD_DPM2_FIO6:I.Pt01.Data
VSD_DPM2_FIO6 | VSD_DPM2_FIO6_IO10 | IO10 |  | S014049_BCN1 | 3 STACK IOLINK BEACON | [13 empty] | 11.200.1.123 | 5032-8IOLM12DR | S014049_BCN1 3 STACK IOLINK BEACON | IOLink | M12DR | VSD_DPM2_FIO6:I.IOLink10
VSD_DPM2_FIO6 | VSD_DPM2_FIO6_IO11 | IO11 |  | SPARE | [14 empty] | 11.200.1.123 | 5032-8IOLM12DR | SPARE | SPARE | M12DR | VSD_DPM2_FIO6:I.Pt11.Data
VSD_DPM2_FIO6 | VSD_DPM2_FIO6_IO12 | IO12 |  | SPARE | [14 empty] | 11.200.1.123 | 5032-8IOLM12DR | SPARE | SPARE | M12DR | VSD_DPM2_FIO6:I.Pt12.Data
VSD_DPM2_FIO6 | VSD_DPM2_FIO6_IO13 | IO13 |  | SPARE | [14 empty] | 11.200.1.123 | 5032-8IOLM12DR | SPARE | SPARE | M12DR | VSD_DPM2_FIO6:O.Pt13.Data
VSD_DPM2_FIO6 | VSD_DPM2_FIO6_IO14 | IO14 |  | S014049_GS1_PB | CHUTE ENABLE PUSHBUTTON | [13 empty] | 11.200.1.123 | 5032-8IOLM12DR | S014049_GS1_PB CHUTE ENABLE PUSHBUTTON | I | M12DR | VSD_DPM2_FIO6:I.Pt14.Data
VSD_DPM2_FIO6 | VSD_DPM2_FIO6_IO15 | IO15 |  | S014049_GS1_PB_LT | CHUTE ENABLE PUSHBUTTON LIGHT | [13 empty] | 11.200.1.123 | 5032-8IOLM12DR | S014049_GS1_PB_LT CHUTE ENABLE PUSHBUTTON LIGHT | O | M12DR | VSD_DPM2_FIO6:O.Pt15.Data
VSD_DPM2_FIO6 | VSD_DPM2_FIO6_IO2 | IO2 |  | S014053_BCN1 | 2 STACK IOLINK BEACON | [13 empty] | 11.200.1.123 | 5032-8IOLM12DR | S014053_BCN1 2 STACK IOLINK BEACON | IOLink | M12DR | VSD_DPM2_FIO6:I.IOLink02
VSD_DPM2_FIO6 | VSD_DPM2_FIO6_IO3 | IO3 |  | SPARE | [14 empty] | 11.200.1.123 | 5032-8IOLM12DR | SPARE | SPARE | M12DR | VSD_DPM2_FIO6:I.Pt03.Data
VSD_DPM2_FIO6 | VSD_DPM2_FIO6_IO4 | IO4 |  | S014055_GS1_PB | CHUTE ENABLE PUSHBUTTON | [13 empty] | 11.200.1.123 | 5032-8IOLM12DR | S014055_GS1_PB CHUTE ENABLE PUSHBUTTON | I | M12DR | VSD_DPM2_FIO6:I.Pt04.Data
VSD_DPM2_FIO6 | VSD_DPM2_FIO6_IO5 | IO5 |  | S014055_GS1_PB_LT | CHUTE ENABLE PUSHBUTTON LIGHT | [13 empty] | 11.200.1.123 | 5032-8IOLM12DR | S014055_GS1_PB_LT CHUTE ENABLE PUSHBUTTON LIGHT | O | M12DR | VSD_DPM2_FIO6:O.Pt05.Data
VSD_DPM2_FIO6 | VSD_DPM2_FIO6_IO6 | IO6 |  | S014053_GS1_PB | CHUTE ENABLE PUSHBUTTON | [13 empty] | 11.200.1.123 | 5032-8IOLM12DR | S014053_GS1_PB CHUTE ENABLE PUSHBUTTON | I | M12DR | VSD_DPM2_FIO6:I.Pt06.Data
VSD_DPM2_FIO6 | VSD_DPM2_FIO6_IO7 | IO7 |  | S014053_GS1_PB_LT | CHUTE ENABLE PUSHBUTTON LIGHT | [13 empty] | 11.200.1.123 | 5032-8IOLM12DR | S014053_GS1_PB_LT CHUTE ENABLE PUSHBUTTON LIGHT | O | M12DR | VSD_DPM2_FIO6:O.Pt07.Data
VSD_DPM2_FIO6 | VSD_DPM2_FIO6_IO8 | IO8 |  | SPARE | [14 empty] | 11.200.1.123 | 5032-8IOLM12DR | SPARE | SPARE | M12DR | VSD_DPM2_FIO6:I.Pt08.Data
VSD_DPM2_FIO6 | VSD_DPM2_FIO6_IO9 | IO9 |  | SPARE | [14 empty] | 11.200.1.123 | 5032-8IOLM12DR | SPARE | SPARE | M12DR | VSD_DPM2_FIO6:I.Pt09.Data
VSD_DPM2_FIO7 | VSD_DPM2_FIO7_IO0 | IO0 |  | S014058_BCN1 | 3 STACK IOLINK BEACON | [13 empty] | 11.200.1.124 | 5032-8IOLM12DR | S014058_BCN1 3 STACK IOLINK BEACON | IOLink | M12DR | VSD_DPM2_FIO7:I.IOLink00
VSD_DPM2_FIO7 | VSD_DPM2_FIO7_IO1 | IO1 |  | SPARE | [14 empty] | 11.200.1.124 | 5032-8IOLM12DR | SPARE | SPARE | M12DR | VSD_DPM2_FIO7:I.Pt01.Data
VSD_DPM2_FIO7 | VSD_DPM2_FIO7_IO10 | IO10 |  | S014064_BCN1 | 3 STACK IOLINK BEACON | [13 empty] | 11.200.1.124 | 5032-8IOLM12DR | S014064_BCN1 3 STACK IOLINK BEACON | IOLink | M12DR | VSD_DPM2_FIO7:I.IOLink10
VSD_DPM2_FIO7 | VSD_DPM2_FIO7_IO11 | IO11 |  | SPARE | [14 empty] | 11.200.1.124 | 5032-8IOLM12DR | SPARE | SPARE | M12DR | VSD_DPM2_FIO7:I.Pt11.Data
VSD_DPM2_FIO7 | VSD_DPM2_FIO7_IO12 | IO12 |  | S014064_FIOH1 | HUB ARMOR BLOCK | [13 empty] | 11.200.1.124 | 5032-8IOLM12DR | S014064_FIOH1 HUB ARMOR BLOCK | IOLink | M12DR | VSD_DPM2_FIO7:I.IOLink12
VSD_DPM2_FIO7 | VSD_DPM2_FIO7_IO13 | IO13 |  | SPARE | [14 empty] | 11.200.1.124 | 5032-8IOLM12DR | SPARE | SPARE | M12DR | VSD_DPM2_FIO7:O.Pt13.Data
VSD_DPM2_FIO7 | VSD_DPM2_FIO7_IO14 | IO14 |  | S014058_JR1_PB | JAM RESET PUSHBUTTON | [13 empty] | 11.200.1.124 | 5032-8IOLM12DR | S014058_JR1_PB JAM RESET PUSHBUTTON | I | M12DR | VSD_DPM2_FIO7:I.Pt14.Data
VSD_DPM2_FIO7 | VSD_DPM2_FIO7_IO15 | IO15 |  | S014058_JR1_PB_LT | JAM RESET PUSHBUTTON LIGHT | [13 empty] | 11.200.1.124 | 5032-8IOLM12DR | S014058_JR1_PB_LT JAM RESET PUSHBUTTON LIGHT | O | M12DR | VSD_DPM2_FIO7:O.Pt15.Data
VSD_DPM2_FIO7 | VSD_DPM2_FIO7_IO2 | IO2 |  | S014057_JR1_PB | JAM RESET PUSHBUTTON | [13 empty] | 11.200.1.124 | 5032-8IOLM12DR | S014057_JR1_PB JAM RESET PUSHBUTTON | I | M12DR | VSD_DPM2_FIO7:I.Pt02.Data
VSD_DPM2_FIO7 | VSD_DPM2_FIO7_IO3 | IO3 |  | S014057_JR1_PB_LT | JAM RESET PUSHBUTTON LIGHT | [13 empty] | 11.200.1.124 | 5032-8IOLM12DR | S014057_JR1_PB_LT JAM RESET PUSHBUTTON LIGHT | O | M12DR | VSD_DPM2_FIO7:O.Pt03.Data
VSD_DPM2_FIO7 | VSD_DPM2_FIO7_IO4 | IO4 |  | S014058_FIOH1 | HUB ARMOR BLOCK | [13 empty] | 11.200.1.124 | 5032-8IOLM12DR | S014058_FIOH1 HUB ARMOR BLOCK | IOLink | M12DR | VSD_DPM2_FIO7:I.IOLink04
VSD_DPM2_FIO7 | VSD_DPM2_FIO7_IO5 | IO5 |  | SPARE | [14 empty] | 11.200.1.124 | 5032-8IOLM12DR | SPARE | SPARE | M12DR | VSD_DPM2_FIO7:O.Pt05.Data
VSD_DPM2_FIO7 | VSD_DPM2_FIO7_IO6 | IO6 |  | S014064_JR1_PB | JAM RESET PUSHBUTTON | [13 empty] | 11.200.1.124 | 5032-8IOLM12DR | S014064_JR1_PB JAM RESET PUSHBUTTON | I | M12DR | VSD_DPM2_FIO7:I.Pt06.Data
VSD_DPM2_FIO7 | VSD_DPM2_FIO7_IO7 | IO7 |  | S014064_JR1_PB_LT | JAM RESET PUSHBUTTON LIGHT | [13 empty] | 11.200.1.124 | 5032-8IOLM12DR | S014064_JR1_PB_LT JAM RESET PUSHBUTTON LIGHT | O | M12DR | VSD_DPM2_FIO7:O.Pt07.Data
VSD_DPM2_FIO7 | VSD_DPM2_FIO7_IO8 | IO8 |  | S014062_BCN1 | 2 STACK IOLINK BEACON | [13 empty] | 11.200.1.124 | 5032-8IOLM12DR | S014062_BCN1 2 STACK IOLINK BEACON | IOLink | M12DR | VSD_DPM2_FIO7:I.IOLink08
VSD_DPM2_FIO7 | VSD_DPM2_FIO7_IO9 | IO9 |  | SPARE | [14 empty] | 11.200.1.124 | 5032-8IOLM12DR | SPARE | SPARE | M12DR | VSD_DPM2_FIO7:I.Pt09.Data
VSD_DPM2_FIO8 | VSD_DPM2_FIO8_IO0 | IO0 |  | S014063_BCN1 | 2 STACK IOLINK BEACON | [13 empty] | 11.200.1.125 | 5032-8IOLM12DR | S014063_BCN1 2 STACK IOLINK BEACON | IOLink | M12DR | VSD_DPM2_FIO8:I.IOLink00
VSD_DPM2_FIO8 | VSD_DPM2_FIO8_IO1 | IO1 |  | SPARE | [14 empty] | 11.200.1.125 | 5032-8IOLM12DR | SPARE | SPARE | M12DR | VSD_DPM2_FIO8:I.Pt01.Data
VSD_DPM2_FIO8 | VSD_DPM2_FIO8_IO10 | IO10 |  | S014057_BCN1 | 3 STACK IOLINK BEACON | [13 empty] | 11.200.1.125 | 5032-8IOLM12DR | S014057_BCN1 3 STACK IOLINK BEACON | IOLink | M12DR | VSD_DPM2_FIO8:I.IOLink10
VSD_DPM2_FIO8 | VSD_DPM2_FIO8_IO11 | IO11 |  | SPARE | [14 empty] | 11.200.1.125 | 5032-8IOLM12DR | SPARE | SPARE | M12DR | VSD_DPM2_FIO8:I.Pt11.Data
VSD_DPM2_FIO8 | VSD_DPM2_FIO8_IO12 | IO12 |  | SPARE | [14 empty] | 11.200.1.125 | 5032-8IOLM12DR | SPARE | SPARE | M12DR | VSD_DPM2_FIO8:I.Pt12.Data
VSD_DPM2_FIO8 | VSD_DPM2_FIO8_IO13 | IO13 |  | SPARE | [14 empty] | 11.200.1.125 | 5032-8IOLM12DR | SPARE | SPARE | M12DR | VSD_DPM2_FIO8:O.Pt13.Data
VSD_DPM2_FIO8 | VSD_DPM2_FIO8_IO14 | IO14 |  | S014057_GS1_PB | CHUTE ENABLE PUSHBUTTON | [13 empty] | 11.200.1.125 | 5032-8IOLM12DR | S014057_GS1_PB CHUTE ENABLE PUSHBUTTON | I | M12DR | VSD_DPM2_FIO8:I.Pt14.Data
VSD_DPM2_FIO8 | VSD_DPM2_FIO8_IO15 | IO15 |  | S014057_GS1_PB_LT | CHUTE ENABLE PUSHBUTTON LIGHT | [13 empty] | 11.200.1.125 | 5032-8IOLM12DR | S014057_GS1_PB_LT CHUTE ENABLE PUSHBUTTON LIGHT | O | M12DR | VSD_DPM2_FIO8:O.Pt15.Data
VSD_DPM2_FIO8 | VSD_DPM2_FIO8_IO2 | IO2 |  | S014061_BCN1 | 2 STACK IOLINK BEACON | [13 empty] | 11.200.1.125 | 5032-8IOLM12DR | S014061_BCN1 2 STACK IOLINK BEACON | IOLink | M12DR | VSD_DPM2_FIO8:I.IOLink02
VSD_DPM2_FIO8 | VSD_DPM2_FIO8_IO3 | IO3 |  | SPARE | [14 empty] | 11.200.1.125 | 5032-8IOLM12DR | SPARE | SPARE | M12DR | VSD_DPM2_FIO8:I.Pt03.Data
VSD_DPM2_FIO8 | VSD_DPM2_FIO8_IO4 | IO4 |  | S014063_GS1_PB | CHUTE ENABLE PUSHBUTTON | [13 empty] | 11.200.1.125 | 5032-8IOLM12DR | S014063_GS1_PB CHUTE ENABLE PUSHBUTTON | I | M12DR | VSD_DPM2_FIO8:I.Pt04.Data
VSD_DPM2_FIO8 | VSD_DPM2_FIO8_IO5 | IO5 |  | S014063_GS1_PB_LT | CHUTE ENABLE PUSHBUTTON LIGHT | [13 empty] | 11.200.1.125 | 5032-8IOLM12DR | S014063_GS1_PB_LT CHUTE ENABLE PUSHBUTTON LIGHT | O | M12DR | VSD_DPM2_FIO8:O.Pt05.Data
VSD_DPM2_FIO8 | VSD_DPM2_FIO8_IO6 | IO6 |  | S014061_GS1_PB | CHUTE ENABLE PUSHBUTTON | [13 empty] | 11.200.1.125 | 5032-8IOLM12DR | S014061_GS1_PB CHUTE ENABLE PUSHBUTTON | I | M12DR | VSD_DPM2_FIO8:I.Pt06.Data
VSD_DPM2_FIO8 | VSD_DPM2_FIO8_IO7 | IO7 |  | S014061_GS1_PB_LT | CHUTE ENABLE PUSHBUTTON LIGHT | [13 empty] | 11.200.1.125 | 5032-8IOLM12DR | S014061_GS1_PB_LT CHUTE ENABLE PUSHBUTTON LIGHT | O | M12DR | VSD_DPM2_FIO8:O.Pt07.Data
VSD_DPM2_FIO8 | VSD_DPM2_FIO8_IO8 | IO8 |  | SPARE | [14 empty] | 11.200.1.125 | 5032-8IOLM12DR | SPARE | SPARE | M12DR | VSD_DPM2_FIO8:I.Pt08.Data
VSD_DPM2_FIO8 | VSD_DPM2_FIO8_IO9 | IO9 |  | SPARE | [14 empty] | 11.200.1.125 | 5032-8IOLM12DR | SPARE | SPARE | M12DR | VSD_DPM2_FIO8:I.Pt09.Data
VSD_DPM3_FIO1 | VSD_DPM3_FIO1_IO0 | IO0 |  | SPARE | [14 empty] | 11.200.1.133 | 5032-8IOLM12DR | SPARE | SPARE | M12DR | VSD_DPM3_FIO1:I.Pt00.Data
VSD_DPM3_FIO1 | VSD_DPM3_FIO1_IO1 | IO1 |  | SPARE | [14 empty] | 11.200.1.133 | 5032-8IOLM12DR | SPARE | SPARE | M12DR | VSD_DPM3_FIO1:I.Pt01.Data
VSD_DPM3_FIO1 | VSD_DPM3_FIO1_IO10 | IO10 |  | S014072_BCN1 | 3 STACK IOLINK BEACON | [13 empty] | 11.200.1.133 | 5032-8IOLM12DR | S014072_BCN1 3 STACK IOLINK BEACON | IOLink | M12DR | VSD_DPM3_FIO1:I.IOLink10
VSD_DPM3_FIO1 | VSD_DPM3_FIO1_IO11 | IO11 |  | SPARE | [14 empty] | 11.200.1.133 | 5032-8IOLM12DR | SPARE | SPARE | M12DR | VSD_DPM3_FIO1:I.Pt11.Data
VSD_DPM3_FIO1 | VSD_DPM3_FIO1_IO12 | IO12 |  | S014072_FIOH1 | HUB ARMOR BLOCK | [13 empty] | 11.200.1.133 | 5032-8IOLM12DR | S014072_FIOH1 HUB ARMOR BLOCK | IOLink | M12DR | VSD_DPM3_FIO1:I.IOLink12
VSD_DPM3_FIO1 | VSD_DPM3_FIO1_IO13 | IO13 |  | SPARE | [14 empty] | 11.200.1.133 | 5032-8IOLM12DR | SPARE | SPARE | M12DR | VSD_DPM3_FIO1:O.Pt13.Data
VSD_DPM3_FIO1 | VSD_DPM3_FIO1_IO14 | IO14 |  | S014065_JR1_PB | JAM RESET PUSHBUTTON | [13 empty] | 11.200.1.133 | 5032-8IOLM12DR | S014065_JR1_PB JAM RESET PUSHBUTTON | I | M12DR | VSD_DPM3_FIO1:I.Pt14.Data
VSD_DPM3_FIO1 | VSD_DPM3_FIO1_IO15 | IO15 |  | S014065_JR1_PB_LT | JAM RESET PUSHBUTTON LIGHT | [13 empty] | 11.200.1.133 | 5032-8IOLM12DR | S014065_JR1_PB_LT JAM RESET PUSHBUTTON LIGHT | O | M12DR | VSD_DPM3_FIO1:O.Pt15.Data
VSD_DPM3_FIO1 | VSD_DPM3_FIO1_IO2 | IO2 |  | SPARE | [14 empty] | 11.200.1.133 | 5032-8IOLM12DR | SPARE | SPARE | M12DR | VSD_DPM3_FIO1:I.Pt02.Data
VSD_DPM3_FIO1 | VSD_DPM3_FIO1_IO3 | IO3 |  | SPARE | [14 empty] | 11.200.1.133 | 5032-8IOLM12DR | SPARE | SPARE | M12DR | VSD_DPM3_FIO1:I.Pt03.Data
VSD_DPM3_FIO1 | VSD_DPM3_FIO1_IO4 | IO4 |  | FL4066_FIOH1 | HUB ARMOR BLOCK | [13 empty] | 11.200.1.133 | 5032-8IOLM12DR | FL4066_FIOH1 HUB ARMOR BLOCK | IOLink | M12DR | VSD_DPM3_FIO1:I.IOLink04
VSD_DPM3_FIO1 | VSD_DPM3_FIO1_IO5 | IO5 |  | SPARE | [14 empty] | 11.200.1.133 | 5032-8IOLM12DR | SPARE | SPARE | M12DR | VSD_DPM3_FIO1:O.Pt05.Data
VSD_DPM3_FIO1 | VSD_DPM3_FIO1_IO6 | IO6 |  | S014072_JR1_PB | JAM RESET PUSHBUTTON | [13 empty] | 11.200.1.133 | 5032-8IOLM12DR | S014072_JR1_PB JAM RESET PUSHBUTTON | I | M12DR | VSD_DPM3_FIO1:I.Pt06.Data
VSD_DPM3_FIO1 | VSD_DPM3_FIO1_IO7 | IO7 |  | S014072_JR1_PB_LT | JAM RESET PUSHBUTTON LIGHT | [13 empty] | 11.200.1.133 | 5032-8IOLM12DR | S014072_JR1_PB_LT JAM RESET PUSHBUTTON LIGHT | O | M12DR | VSD_DPM3_FIO1:O.Pt07.Data
VSD_DPM3_FIO1 | VSD_DPM3_FIO1_IO8 | IO8 |  | SPARE | [14 empty] | 11.200.1.133 | 5032-8IOLM12DR | SPARE | SPARE | M12DR | VSD_DPM3_FIO1:I.Pt08.Data
VSD_DPM3_FIO1 | VSD_DPM3_FIO1_IO9 | IO9 |  | SPARE | [14 empty] | 11.200.1.133 | 5032-8IOLM12DR | SPARE | SPARE | M12DR | VSD_DPM3_FIO1:I.Pt09.Data
VSD_DPM3_FIO2 | VSD_DPM3_FIO2_IO0 | IO0 |  | S014071_BCN1 | 2 STACK IOLINK BEACON | [13 empty] | 11.200.1.134 | 5032-8IOLM12DR | S014071_BCN1 2 STACK IOLINK BEACON | IOLink | M12DR | VSD_DPM3_FIO2:I.IOLink00
VSD_DPM3_FIO2 | VSD_DPM3_FIO2_IO1 | IO1 |  | SPARE | [14 empty] | 11.200.1.134 | 5032-8IOLM12DR | SPARE | SPARE | M12DR | VSD_DPM3_FIO2:I.Pt01.Data
VSD_DPM3_FIO2 | VSD_DPM3_FIO2_IO10 | IO10 |  | S014065_BCN1 | 3 STACK IOLINK BEACON | [13 empty] | 11.200.1.134 | 5032-8IOLM12DR | S014065_BCN1 3 STACK IOLINK BEACON | IOLink | M12DR | VSD_DPM3_FIO2:I.IOLink10
VSD_DPM3_FIO2 | VSD_DPM3_FIO2_IO11 | IO11 |  | SPARE | [14 empty] | 11.200.1.134 | 5032-8IOLM12DR | SPARE | SPARE | M12DR | VSD_DPM3_FIO2:I.Pt11.Data
VSD_DPM3_FIO2 | VSD_DPM3_FIO2_IO12 | IO12 |  | SPARE | [14 empty] | 11.200.1.134 | 5032-8IOLM12DR | SPARE | SPARE | M12DR | VSD_DPM3_FIO2:I.Pt12.Data
VSD_DPM3_FIO2 | VSD_DPM3_FIO2_IO13 | IO13 |  | SPARE | [14 empty] | 11.200.1.134 | 5032-8IOLM12DR | SPARE | SPARE | M12DR | VSD_DPM3_FIO2:O.Pt13.Data
VSD_DPM3_FIO2 | VSD_DPM3_FIO2_IO14 | IO14 |  | S014065_GS1_PB | CHUTE ENABLE PUSHBUTTON | [13 empty] | 11.200.1.134 | 5032-8IOLM12DR | S014065_GS1_PB CHUTE ENABLE PUSHBUTTON | I | M12DR | VSD_DPM3_FIO2:I.Pt14.Data
VSD_DPM3_FIO2 | VSD_DPM3_FIO2_IO15 | IO15 |  | S014065_GS1_PB_LT | CHUTE ENABLE PUSHBUTTON LIGHT | [13 empty] | 11.200.1.134 | 5032-8IOLM12DR | S014065_GS1_PB_LT CHUTE ENABLE PUSHBUTTON LIGHT | O | M12DR | VSD_DPM3_FIO2:O.Pt15.Data
VSD_DPM3_FIO2 | VSD_DPM3_FIO2_IO2 | IO2 |  | S014069_BCN1 | 2 STACK IOLINK BEACON | [13 empty] | 11.200.1.134 | 5032-8IOLM12DR | S014069_BCN1 2 STACK IOLINK BEACON | IOLink | M12DR | VSD_DPM3_FIO2:I.IOLink02
VSD_DPM3_FIO2 | VSD_DPM3_FIO2_IO3 | IO3 |  | SPARE | [14 empty] | 11.200.1.134 | 5032-8IOLM12DR | SPARE | SPARE | M12DR | VSD_DPM3_FIO2:I.Pt03.Data
VSD_DPM3_FIO2 | VSD_DPM3_FIO2_IO4 | IO4 |  | S014071_GS1_PB | CHUTE ENABLE PUSHBUTTON | [13 empty] | 11.200.1.134 | 5032-8IOLM12DR | S014071_GS1_PB CHUTE ENABLE PUSHBUTTON | I | M12DR | VSD_DPM3_FIO2:I.Pt04.Data
VSD_DPM3_FIO2 | VSD_DPM3_FIO2_IO5 | IO5 |  | S014071_GS1_PB_LT | CHUTE ENABLE PUSHBUTTON LIGHT | [13 empty] | 11.200.1.134 | 5032-8IOLM12DR | S014071_GS1_PB_LT CHUTE ENABLE PUSHBUTTON LIGHT | O | M12DR | VSD_DPM3_FIO2:O.Pt05.Data
VSD_DPM3_FIO2 | VSD_DPM3_FIO2_IO6 | IO6 |  | S014069_GS1_PB | CHUTE ENABLE PUSHBUTTON | [13 empty] | 11.200.1.134 | 5032-8IOLM12DR | S014069_GS1_PB CHUTE ENABLE PUSHBUTTON | I | M12DR | VSD_DPM3_FIO2:I.Pt06.Data
VSD_DPM3_FIO2 | VSD_DPM3_FIO2_IO7 | IO7 |  | S014069_GS1_PB_LT | CHUTE ENABLE PUSHBUTTON LIGHT | [13 empty] | 11.200.1.134 | 5032-8IOLM12DR | S014069_GS1_PB_LT CHUTE ENABLE PUSHBUTTON LIGHT | O | M12DR | VSD_DPM3_FIO2:O.Pt07.Data
VSD_DPM3_FIO2 | VSD_DPM3_FIO2_IO8 | IO8 |  | SPARE | [14 empty] | 11.200.1.134 | 5032-8IOLM12DR | SPARE | SPARE | M12DR | VSD_DPM3_FIO2:I.Pt08.Data
VSD_DPM3_FIO2 | VSD_DPM3_FIO2_IO9 | IO9 |  | SPARE | [14 empty] | 11.200.1.134 | 5032-8IOLM12DR | SPARE | SPARE | M12DR | VSD_DPM3_FIO2:I.Pt09.Data
VSD_DPM3_FIO3 | VSD_DPM3_FIO3_IO0 | IO0 |  | SPARE | [14 empty] | 11.200.1.135 | 5032-8IOLM12DR | SPARE | SPARE | M12DR | VSD_DPM3_FIO3:I.Pt00.Data
VSD_DPM3_FIO3 | VSD_DPM3_FIO3_IO1 | IO1 |  | SPARE | [14 empty] | 11.200.1.135 | 5032-8IOLM12DR | SPARE | SPARE | M12DR | VSD_DPM3_FIO3:I.Pt01.Data
VSD_DPM3_FIO3 | VSD_DPM3_FIO3_IO10 | IO10 |  | S014080_BCN1 | 3 STACK IOLINK BEACON | [13 empty] | 11.200.1.135 | 5032-8IOLM12DR | S014080_BCN1 3 STACK IOLINK BEACON | IOLink | M12DR | VSD_DPM3_FIO3:I.IOLink10
VSD_DPM3_FIO3 | VSD_DPM3_FIO3_IO11 | IO11 |  | SPARE | [14 empty] | 11.200.1.135 | 5032-8IOLM12DR | SPARE | SPARE | M12DR | VSD_DPM3_FIO3:I.Pt11.Data
VSD_DPM3_FIO3 | VSD_DPM3_FIO3_IO12 | IO12 |  | S014080_FIOH1 | HUB ARMOR BLOCK | [13 empty] | 11.200.1.135 | 5032-8IOLM12DR | S014080_FIOH1 HUB ARMOR BLOCK | IOLink | M12DR | VSD_DPM3_FIO3:I.IOLink12
VSD_DPM3_FIO3 | VSD_DPM3_FIO3_IO13 | IO13 |  | SPARE | [14 empty] | 11.200.1.135 | 5032-8IOLM12DR | SPARE | SPARE | M12DR | VSD_DPM3_FIO3:O.Pt13.Data
VSD_DPM3_FIO3 | VSD_DPM3_FIO3_IO14 | IO14 |  | S014073_JR1_PB | JAM RESET PUSHBUTTON | [13 empty] | 11.200.1.135 | 5032-8IOLM12DR | S014073_JR1_PB JAM RESET PUSHBUTTON | I | M12DR | VSD_DPM3_FIO3:I.Pt14.Data
VSD_DPM3_FIO3 | VSD_DPM3_FIO3_IO15 | IO15 |  | S014073_JR1_PB_LT | JAM RESET PUSHBUTTON LIGHT | [13 empty] | 11.200.1.135 | 5032-8IOLM12DR | S014073_JR1_PB_LT JAM RESET PUSHBUTTON LIGHT | O | M12DR | VSD_DPM3_FIO3:O.Pt15.Data
VSD_DPM3_FIO3 | VSD_DPM3_FIO3_IO2 | IO2 |  | SPARE | [14 empty] | 11.200.1.135 | 5032-8IOLM12DR | SPARE | SPARE | M12DR | VSD_DPM3_FIO3:I.Pt02.Data
VSD_DPM3_FIO3 | VSD_DPM3_FIO3_IO3 | IO3 |  | SPARE | [14 empty] | 11.200.1.135 | 5032-8IOLM12DR | SPARE | SPARE | M12DR | VSD_DPM3_FIO3:I.Pt03.Data
VSD_DPM3_FIO3 | VSD_DPM3_FIO3_IO4 | IO4 |  | FL4074_FIOH1 | HUB ARMOR BLOCK | [13 empty] | 11.200.1.135 | 5032-8IOLM12DR | FL4074_FIOH1 HUB ARMOR BLOCK | IOLink | M12DR | VSD_DPM3_FIO3:I.IOLink04
VSD_DPM3_FIO3 | VSD_DPM3_FIO3_IO5 | IO5 |  | SPARE | [14 empty] | 11.200.1.135 | 5032-8IOLM12DR | SPARE | SPARE | M12DR | VSD_DPM3_FIO3:O.Pt05.Data
VSD_DPM3_FIO3 | VSD_DPM3_FIO3_IO6 | IO6 |  | S014080_JR1_PB | JAM RESET PUSHBUTTON | [13 empty] | 11.200.1.135 | 5032-8IOLM12DR | S014080_JR1_PB JAM RESET PUSHBUTTON | I | M12DR | VSD_DPM3_FIO3:I.Pt06.Data
VSD_DPM3_FIO3 | VSD_DPM3_FIO3_IO7 | IO7 |  | S014080_JR1_PB_LT | JAM RESET PUSHBUTTON LIGHT | [13 empty] | 11.200.1.135 | 5032-8IOLM12DR | S014080_JR1_PB_LT JAM RESET PUSHBUTTON LIGHT | O | M12DR | VSD_DPM3_FIO3:O.Pt07.Data
VSD_DPM3_FIO3 | VSD_DPM3_FIO3_IO8 | IO8 |  | SPARE | [14 empty] | 11.200.1.135 | 5032-8IOLM12DR | SPARE | SPARE | M12DR | VSD_DPM3_FIO3:I.Pt08.Data
VSD_DPM3_FIO3 | VSD_DPM3_FIO3_IO9 | IO9 |  | SPARE | [14 empty] | 11.200.1.135 | 5032-8IOLM12DR | SPARE | SPARE | M12DR | VSD_DPM3_FIO3:I.Pt09.Data
VSD_DPM3_FIO4 | VSD_DPM3_FIO4_IO0 | IO0 |  | S014079_BCN1 | 2 STACK IOLINK BEACON | [13 empty] | 11.200.1.136 | 5032-8IOLM12DR | S014079_BCN1 2 STACK IOLINK BEACON | IOLink | M12DR | VSD_DPM3_FIO4:I.IOLink00
VSD_DPM3_FIO4 | VSD_DPM3_FIO4_IO1 | IO1 |  | SPARE | [14 empty] | 11.200.1.136 | 5032-8IOLM12DR | SPARE | SPARE | M12DR | VSD_DPM3_FIO4:I.Pt01.Data
VSD_DPM3_FIO4 | VSD_DPM3_FIO4_IO10 | IO10 |  | S014073_BCN1 | 3 STACK IOLINK BEACON | [13 empty] | 11.200.1.136 | 5032-8IOLM12DR | S014073_BCN1 3 STACK IOLINK BEACON | IOLink | M12DR | VSD_DPM3_FIO4:I.IOLink10
VSD_DPM3_FIO4 | VSD_DPM3_FIO4_IO11 | IO11 |  | SPARE | [14 empty] | 11.200.1.136 | 5032-8IOLM12DR | SPARE | SPARE | M12DR | VSD_DPM3_FIO4:I.Pt11.Data
VSD_DPM3_FIO4 | VSD_DPM3_FIO4_IO12 | IO12 |  | SPARE | [14 empty] | 11.200.1.136 | 5032-8IOLM12DR | SPARE | SPARE | M12DR | VSD_DPM3_FIO4:I.Pt12.Data
VSD_DPM3_FIO4 | VSD_DPM3_FIO4_IO13 | IO13 |  | SPARE | [14 empty] | 11.200.1.136 | 5032-8IOLM12DR | SPARE | SPARE | M12DR | VSD_DPM3_FIO4:O.Pt13.Data
VSD_DPM3_FIO4 | VSD_DPM3_FIO4_IO14 | IO14 |  | S014073_GS1_PB | CHUTE ENABLE PUSHBUTTON | [13 empty] | 11.200.1.136 | 5032-8IOLM12DR | S014073_GS1_PB CHUTE ENABLE PUSHBUTTON | I | M12DR | VSD_DPM3_FIO4:I.Pt14.Data
VSD_DPM3_FIO4 | VSD_DPM3_FIO4_IO15 | IO15 |  | S014073_GS1_PB_LT | CHUTE ENABLE PUSHBUTTON LIGHT | [13 empty] | 11.200.1.136 | 5032-8IOLM12DR | S014073_GS1_PB_LT CHUTE ENABLE PUSHBUTTON LIGHT | O | M12DR | VSD_DPM3_FIO4:O.Pt15.Data
VSD_DPM3_FIO4 | VSD_DPM3_FIO4_IO2 | IO2 |  | S014077_BCN1 | 2 STACK IOLINK BEACON | [13 empty] | 11.200.1.136 | 5032-8IOLM12DR | S014077_BCN1 2 STACK IOLINK BEACON | IOLink | M12DR | VSD_DPM3_FIO4:I.IOLink02
VSD_DPM3_FIO4 | VSD_DPM3_FIO4_IO3 | IO3 |  | SPARE | [14 empty] | 11.200.1.136 | 5032-8IOLM12DR | SPARE | SPARE | M12DR | VSD_DPM3_FIO4:I.Pt03.Data
VSD_DPM3_FIO4 | VSD_DPM3_FIO4_IO4 | IO4 |  | S014079_GS1_PB | CHUTE ENABLE PUSHBUTTON | [13 empty] | 11.200.1.136 | 5032-8IOLM12DR | S014079_GS1_PB CHUTE ENABLE PUSHBUTTON | I | M12DR | VSD_DPM3_FIO4:I.Pt04.Data
VSD_DPM3_FIO4 | VSD_DPM3_FIO4_IO5 | IO5 |  | S014079_GS1_PB_LT | CHUTE ENABLE PUSHBUTTON LIGHT | [13 empty] | 11.200.1.136 | 5032-8IOLM12DR | S014079_GS1_PB_LT CHUTE ENABLE PUSHBUTTON LIGHT | O | M12DR | VSD_DPM3_FIO4:O.Pt05.Data
VSD_DPM3_FIO4 | VSD_DPM3_FIO4_IO6 | IO6 |  | S014077_GS1_PB | CHUTE ENABLE PUSHBUTTON | [13 empty] | 11.200.1.136 | 5032-8IOLM12DR | S014077_GS1_PB CHUTE ENABLE PUSHBUTTON | I | M12DR | VSD_DPM3_FIO4:I.Pt06.Data
VSD_DPM3_FIO4 | VSD_DPM3_FIO4_IO7 | IO7 |  | S014077_GS1_PB_LT | CHUTE ENABLE PUSHBUTTON LIGHT | [13 empty] | 11.200.1.136 | 5032-8IOLM12DR | S014077_GS1_PB_LT CHUTE ENABLE PUSHBUTTON LIGHT | O | M12DR | VSD_DPM3_FIO4:O.Pt07.Data
VSD_DPM3_FIO4 | VSD_DPM3_FIO4_IO8 | IO8 |  | SPARE | [14 empty] | 11.200.1.136 | 5032-8IOLM12DR | SPARE | SPARE | M12DR | VSD_DPM3_FIO4:I.Pt08.Data
VSD_DPM3_FIO4 | VSD_DPM3_FIO4_IO9 | IO9 |  | SPARE | [14 empty] | 11.200.1.136 | 5032-8IOLM12DR | SPARE | SPARE | M12DR | VSD_DPM3_FIO4:I.Pt09.Data
VSD_DPM3_FIO5 | VSD_DPM3_FIO5_IO0 | IO0 |  | SPARE | [14 empty] | 11.200.1.137 | 5032-8IOLM12DR | SPARE | SPARE | M12DR | VSD_DPM3_FIO5:I.Pt00.Data
VSD_DPM3_FIO5 | VSD_DPM3_FIO5_IO1 | IO1 |  | SPARE | [14 empty] | 11.200.1.137 | 5032-8IOLM12DR | SPARE | SPARE | M12DR | VSD_DPM3_FIO5:I.Pt01.Data
VSD_DPM3_FIO5 | VSD_DPM3_FIO5_IO10 | IO10 |  | SPARE | [14 empty] | 11.200.1.137 | 5032-8IOLM12DR | SPARE | SPARE | M12DR | VSD_DPM3_FIO5:I.Pt10.Data
VSD_DPM3_FIO5 | VSD_DPM3_FIO5_IO11 | IO11 |  | SPARE | [14 empty] | 11.200.1.137 | 5032-8IOLM12DR | SPARE | SPARE | M12DR | VSD_DPM3_FIO5:I.Pt11.Data
VSD_DPM3_FIO5 | VSD_DPM3_FIO5_IO12 | IO12 |  | SPARE | [14 empty] | 11.200.1.137 | 5032-8IOLM12DR | SPARE | SPARE | M12DR | VSD_DPM3_FIO5:I.Pt12.Data
VSD_DPM3_FIO5 | VSD_DPM3_FIO5_IO13 | IO13 |  | SPARE | [14 empty] | 11.200.1.137 | 5032-8IOLM12DR | SPARE | SPARE | M12DR | VSD_DPM3_FIO5:O.Pt13.Data
VSD_DPM3_FIO5 | VSD_DPM3_FIO5_IO14 | IO14 |  | S014081_JR1_PB | JAM RESET PUSHBUTTON | [13 empty] | 11.200.1.137 | 5032-8IOLM12DR | S014081_JR1_PB JAM RESET PUSHBUTTON | I | M12DR | VSD_DPM3_FIO5:I.Pt14.Data
VSD_DPM3_FIO5 | VSD_DPM3_FIO5_IO15 | IO15 |  | S014081_JR1_PB_LT | JAM RESET PUSHBUTTON LIGHT | [13 empty] | 11.200.1.137 | 5032-8IOLM12DR | S014081_JR1_PB_LT JAM RESET PUSHBUTTON LIGHT | O | M12DR | VSD_DPM3_FIO5:O.Pt15.Data
VSD_DPM3_FIO5 | VSD_DPM3_FIO5_IO2 | IO2 |  | SPARE | [14 empty] | 11.200.1.137 | 5032-8IOLM12DR | SPARE | SPARE | M12DR | VSD_DPM3_FIO5:I.Pt02.Data
VSD_DPM3_FIO5 | VSD_DPM3_FIO5_IO3 | IO3 |  | SPARE | [14 empty] | 11.200.1.137 | 5032-8IOLM12DR | SPARE | SPARE | M12DR | VSD_DPM3_FIO5:I.Pt03.Data
VSD_DPM3_FIO5 | VSD_DPM3_FIO5_IO4 | IO4 |  | FL4082_FIOH1 | HUB ARMOR BLOCK | [13 empty] | 11.200.1.137 | 5032-8IOLM12DR | FL4082_FIOH1 HUB ARMOR BLOCK | IOLink | M12DR | VSD_DPM3_FIO5:I.IOLink04
VSD_DPM3_FIO5 | VSD_DPM3_FIO5_IO5 | IO5 |  | SPARE | [14 empty] | 11.200.1.137 | 5032-8IOLM12DR | SPARE | SPARE | M12DR | VSD_DPM3_FIO5:O.Pt05.Data
VSD_DPM3_FIO5 | VSD_DPM3_FIO5_IO6 | IO6 |  | SPARE | [14 empty] | 11.200.1.137 | 5032-8IOLM12DR | SPARE | SPARE | M12DR | VSD_DPM3_FIO5:I.Pt06.Data
VSD_DPM3_FIO5 | VSD_DPM3_FIO5_IO7 | IO7 |  | SPARE | [14 empty] | 11.200.1.137 | 5032-8IOLM12DR | SPARE | SPARE | M12DR | VSD_DPM3_FIO5:O.Pt07.Data
VSD_DPM3_FIO5 | VSD_DPM3_FIO5_IO8 | IO8 |  | SPARE | [14 empty] | 11.200.1.137 | 5032-8IOLM12DR | SPARE | SPARE | M12DR | VSD_DPM3_FIO5:I.Pt08.Data
VSD_DPM3_FIO5 | VSD_DPM3_FIO5_IO9 | IO9 |  | SPARE | [14 empty] | 11.200.1.137 | 5032-8IOLM12DR | SPARE | SPARE | M12DR | VSD_DPM3_FIO5:I.Pt09.Data
VSD_DPM3_FIO6 | VSD_DPM3_FIO6_IO0 | IO0 |  | SPARE | [14 empty] | 11.200.1.138 | 5032-8IOLM12DR | SPARE | SPARE | M12DR | VSD_DPM3_FIO6:I.Pt00.Data
VSD_DPM3_FIO6 | VSD_DPM3_FIO6_IO1 | IO1 |  | SPARE | [14 empty] | 11.200.1.138 | 5032-8IOLM12DR | SPARE | SPARE | M12DR | VSD_DPM3_FIO6:I.Pt01.Data
VSD_DPM3_FIO6 | VSD_DPM3_FIO6_IO10 | IO10 |  | S014081_BCN1 | 3 STACK IOLINK BEACON | [13 empty] | 11.200.1.138 | 5032-8IOLM12DR | S014081_BCN1 3 STACK IOLINK BEACON | IOLink | M12DR | VSD_DPM3_FIO6:I.IOLink10
VSD_DPM3_FIO6 | VSD_DPM3_FIO6_IO11 | IO11 |  | SPARE | [14 empty] | 11.200.1.138 | 5032-8IOLM12DR | SPARE | SPARE | M12DR | VSD_DPM3_FIO6:I.Pt11.Data
VSD_DPM3_FIO6 | VSD_DPM3_FIO6_IO12 | IO12 |  | SPARE | [14 empty] | 11.200.1.138 | 5032-8IOLM12DR | SPARE | SPARE | M12DR | VSD_DPM3_FIO6:I.Pt12.Data
VSD_DPM3_FIO6 | VSD_DPM3_FIO6_IO13 | IO13 |  | SPARE | [14 empty] | 11.200.1.138 | 5032-8IOLM12DR | SPARE | SPARE | M12DR | VSD_DPM3_FIO6:O.Pt13.Data
VSD_DPM3_FIO6 | VSD_DPM3_FIO6_IO14 | IO14 |  | S014081_GS1_PB | CHUTE ENABLE PUSHBUTTON | [13 empty] | 11.200.1.138 | 5032-8IOLM12DR | S014081_GS1_PB CHUTE ENABLE PUSHBUTTON | I | M12DR | VSD_DPM3_FIO6:I.Pt14.Data
VSD_DPM3_FIO6 | VSD_DPM3_FIO6_IO15 | IO15 |  | S014081_GS1_PB_LT | CHUTE ENABLE PUSHBUTTON LIGHT | [13 empty] | 11.200.1.138 | 5032-8IOLM12DR | S014081_GS1_PB_LT CHUTE ENABLE PUSHBUTTON LIGHT | O | M12DR | VSD_DPM3_FIO6:O.Pt15.Data
VSD_DPM3_FIO6 | VSD_DPM3_FIO6_IO2 | IO2 |  | SPARE | [14 empty] | 11.200.1.138 | 5032-8IOLM12DR | SPARE | SPARE | M12DR | VSD_DPM3_FIO6:I.Pt02.Data
VSD_DPM3_FIO6 | VSD_DPM3_FIO6_IO3 | IO3 |  | SPARE | [14 empty] | 11.200.1.138 | 5032-8IOLM12DR | SPARE | SPARE | M12DR | VSD_DPM3_FIO6:I.Pt03.Data
VSD_DPM3_FIO6 | VSD_DPM3_FIO6_IO4 | IO4 |  | SPARE | [14 empty] | 11.200.1.138 | 5032-8IOLM12DR | SPARE | SPARE | M12DR | VSD_DPM3_FIO6:I.Pt04.Data
VSD_DPM3_FIO6 | VSD_DPM3_FIO6_IO5 | IO5 |  | SPARE | [14 empty] | 11.200.1.138 | 5032-8IOLM12DR | SPARE | SPARE | M12DR | VSD_DPM3_FIO6:O.Pt05.Data
VSD_DPM3_FIO6 | VSD_DPM3_FIO6_IO6 | IO6 |  | SPARE | [14 empty] | 11.200.1.138 | 5032-8IOLM12DR | SPARE | SPARE | M12DR | VSD_DPM3_FIO6:I.Pt06.Data
VSD_DPM3_FIO6 | VSD_DPM3_FIO6_IO7 | IO7 |  | SPARE | [14 empty] | 11.200.1.138 | 5032-8IOLM12DR | SPARE | SPARE | M12DR | VSD_DPM3_FIO6:O.Pt07.Data
VSD_DPM3_FIO6 | VSD_DPM3_FIO6_IO8 | IO8 |  | SPARE | [14 empty] | 11.200.1.138 | 5032-8IOLM12DR | SPARE | SPARE | M12DR | VSD_DPM3_FIO6:I.Pt08.Data
VSD_DPM3_FIO6 | VSD_DPM3_FIO6_IO9 | IO9 |  | SPARE | [14 empty] | 11.200.1.138 | 5032-8IOLM12DR | SPARE | SPARE | M12DR | VSD_DPM3_FIO6:I.Pt09.Data
FL2074_4_EX1 | [18 empty] | 11.200.1.66 | CALJAN
FL2078_4_EX1 | [18 empty] | 11.200.1.68 | CALJAN
FL2086_4_EX1 | [18 empty] | 11.200.1.70 | CALJAN
FL2090_4_EX1 | [18 empty] | 11.200.1.72 | CALJAN
FL2094_4_EX1 | [18 empty] | 11.200.1.74 | CALJAN
FL4066_4_EX1 | [18 empty] | 11.200.1.84 | CALJAN
FL4070_4_EX1 | [18 empty] | 11.200.1.82 | CALJAN
FL4074_4_EX1 | [18 empty] | 11.200.1.80 | CALJAN
FL4078_4_EX1 | [18 empty] | 11.200.1.78 | CALJAN
FL4082_4_EX1 | [18 empty] | 11.200.1.76 | CALJAN
FL2086_DPM1 | [18 empty] | 11.200.1.4 | OS30-002404-2S
FL4070_DPM1 | [18 empty] | 11.200.1.5 | OS30-002404-2S
PS8_5_DPM1 | [18 empty] | 11.200.1.3 | OS30-002404-2S
VSB_DPM1 | [18 empty] | 11.200.1.9 | OS30-002404-2S
VSB_DPM2 | [18 empty] | 11.200.1.10 | OS30-002404-2S
VSB_DPM3 | [18 empty] | 11.200.1.11 | OS30-002404-2S
VSD_DPM1 | [18 empty] | 11.200.1.6 | OS30-002404-2S
VSD_DPM2 | [18 empty] | 11.200.1.7 | OS30-002404-2S
VSD_DPM3 | [18 empty] | 11.200.1.8 | OS30-002404-2S
FL2074_FIOH1 | FL2074_FIOH1_IO0 | IO0 |  | SPARE | [15 empty] | TBIL-M1-16DXP | SPARE | SPARE | Hub | FL2074_FIOH1:I.ProcessDataIn.Connector_7_A_Pin_4
FL2074_FIOH1 | FL2074_FIOH1_IO1 | IO1 |  | SPARE | [15 empty] | TBIL-M1-16DXP | SPARE | SPARE | Hub | FL2074_FIOH1:I.ProcessDataIn.Connector_7_B_Pin_2
FL2074_FIOH1 | FL2074_FIOH1_IO10 | IO10 |  | FL2074_2_JR1_PB | JAM RESET PUSHBUTTON | [14 empty] | TBIL-M1-16DXP | FL2074_2_JR1_PB JAM RESET PUSHBUTTON | I | Hub | FL2074_FIOH1:I.ProcessDataIn.Connector_6_A_Pin_4
FL2074_FIOH1 | FL2074_FIOH1_IO11 | IO11 |  | FL2074_2_JR1_PB_LT | JAM RESET PUSHBUTTON LIGHT | [14 empty] | TBIL-M1-16DXP | FL2074_2_JR1_PB_LT JAM RESET PUSHBUTTON LIGHT | O | Hub | FL2074_FIOH1:O.ProcessDataOut.Connector_6_B_Pin_2
FL2074_FIOH1 | FL2074_FIOH1_IO12 | IO12 |  | FL2074_1CH_PE1 | FULL PHOTOEYE | [14 empty] | TBIL-M1-16DXP | FL2074_1CH_PE1 FULL PHOTOEYE | I | Hub | FL2074_FIOH1:I.ProcessDataIn.Connector_4_A_Pin_4
FL2074_FIOH1 | FL2074_FIOH1_IO13 | IO13 |  | SPARE | [15 empty] | TBIL-M1-16DXP | SPARE | SPARE | Hub | FL2074_FIOH1:I.ProcessDataIn.Connector_4_B_Pin_2
FL2074_FIOH1 | FL2074_FIOH1_IO14 | IO14 |  | FL2074_2_BCN2_A | AMBER BEACON LIGHT | [14 empty] | TBIL-M1-16DXP | FL2074_2_BCN2_A AMBER BEACON LIGHT | O | Hub | FL2074_FIOH1:O.ProcessDataOut.Connector_2_A_Pin_4
FL2074_FIOH1 | FL2074_FIOH1_IO15 | IO15 |  | FL2074_2_BCN2_B | BLUE BEACON LIGHT | [14 empty] | TBIL-M1-16DXP | FL2074_2_BCN2_B BLUE BEACON LIGHT | O | Hub | FL2074_FIOH1:O.ProcessDataOut.Connector_2_B_Pin_2
FL2074_FIOH1 | FL2074_FIOH1_IO2 | IO2 |  | SPARE | [15 empty] | TBIL-M1-16DXP | SPARE | SPARE | Hub | FL2074_FIOH1:I.ProcessDataIn.Connector_5_A_Pin_4
FL2074_FIOH1 | FL2074_FIOH1_IO3 | IO3 |  | SPARE | [15 empty] | TBIL-M1-16DXP | SPARE | SPARE | Hub | FL2074_FIOH1:I.ProcessDataIn.Connector_5_B_Pin_2
FL2074_FIOH1 | FL2074_FIOH1_IO4 | IO4 |  | SPARE | [15 empty] | TBIL-M1-16DXP | SPARE | SPARE | Hub | FL2074_FIOH1:I.ProcessDataIn.Connector_3_A_Pin_4
FL2074_FIOH1 | FL2074_FIOH1_IO5 | IO5 |  | SPARE | [15 empty] | TBIL-M1-16DXP | SPARE | SPARE | Hub | FL2074_FIOH1:I.ProcessDataIn.Connector_3_B_Pin_2
FL2074_FIOH1 | FL2074_FIOH1_IO6 | IO6 |  | SPARE | [15 empty] | TBIL-M1-16DXP | SPARE | SPARE | Hub | FL2074_FIOH1:I.ProcessDataIn.Connector_1_A_Pin_4
FL2074_FIOH1 | FL2074_FIOH1_IO7 | IO7 |  | SPARE | [15 empty] | TBIL-M1-16DXP | SPARE | SPARE | Hub | FL2074_FIOH1:I.ProcessDataIn.Connector_1_B_Pin_2
FL2074_FIOH1 | FL2074_FIOH1_IO8 | IO8 |  | FL2074_2_BCN1_A | AMBER BEACON LIGHT | [14 empty] | TBIL-M1-16DXP | FL2074_2_BCN1_A AMBER BEACON LIGHT | O | Hub | FL2074_FIOH1:O.ProcessDataOut.Connector_8_A_Pin_4
FL2074_FIOH1 | FL2074_FIOH1_IO9 | IO9 |  | FL2074_2_BCN1_B | BLUE BEACON LIGHT | [14 empty] | TBIL-M1-16DXP | FL2074_2_BCN1_B BLUE BEACON LIGHT | O | Hub | FL2074_FIOH1:O.ProcessDataOut.Connector_8_B_Pin_2
FL2086_FIOH1 | FL2086_FIOH1_IO0 | IO0 |  | SPARE | [15 empty] | TBIL-M1-16DXP | SPARE | SPARE | Hub | FL2086_FIOH1:I.ProcessDataIn.Connector_7_A_Pin_4
FL2086_FIOH1 | FL2086_FIOH1_IO1 | IO1 |  | SPARE | [15 empty] | TBIL-M1-16DXP | SPARE | SPARE | Hub | FL2086_FIOH1:I.ProcessDataIn.Connector_7_B_Pin_2
FL2086_FIOH1 | FL2086_FIOH1_IO10 | IO10 |  | FL2086_2_JR1_PB | JAM RESET PUSHBUTTON | [14 empty] | TBIL-M1-16DXP | FL2086_2_JR1_PB JAM RESET PUSHBUTTON | I | Hub | FL2086_FIOH1:I.ProcessDataIn.Connector_6_A_Pin_4
FL2086_FIOH1 | FL2086_FIOH1_IO11 | IO11 |  | FL2086_2_JR1_PB_LT | JAM RESET PUSHBUTTON LIGHT | [14 empty] | TBIL-M1-16DXP | FL2086_2_JR1_PB_LT JAM RESET PUSHBUTTON LIGHT | O | Hub | FL2086_FIOH1:O.ProcessDataOut.Connector_6_B_Pin_2
FL2086_FIOH1 | FL2086_FIOH1_IO12 | IO12 |  | FL2086_1CH_PE1 | FULL PHOTOEYE | [14 empty] | TBIL-M1-16DXP | FL2086_1CH_PE1 FULL PHOTOEYE | I | Hub | FL2086_FIOH1:I.ProcessDataIn.Connector_4_A_Pin_4
FL2086_FIOH1 | FL2086_FIOH1_IO13 | IO13 |  | SPARE | [15 empty] | TBIL-M1-16DXP | SPARE | SPARE | Hub | FL2086_FIOH1:I.ProcessDataIn.Connector_4_B_Pin_2
FL2086_FIOH1 | FL2086_FIOH1_IO14 | IO14 |  | FL2086_2_BCN2_A | AMBER BEACON LIGHT | [14 empty] | TBIL-M1-16DXP | FL2086_2_BCN2_A AMBER BEACON LIGHT | O | Hub | FL2086_FIOH1:O.ProcessDataOut.Connector_2_A_Pin_4
FL2086_FIOH1 | FL2086_FIOH1_IO15 | IO15 |  | FL2086_2_BCN2_B | BLUE BEACON LIGHT | [14 empty] | TBIL-M1-16DXP | FL2086_2_BCN2_B BLUE BEACON LIGHT | O | Hub | FL2086_FIOH1:O.ProcessDataOut.Connector_2_B_Pin_2
FL2086_FIOH1 | FL2086_FIOH1_IO2 | IO2 |  | SPARE | [15 empty] | TBIL-M1-16DXP | SPARE | SPARE | Hub | FL2086_FIOH1:I.ProcessDataIn.Connector_5_A_Pin_4
FL2086_FIOH1 | FL2086_FIOH1_IO3 | IO3 |  | SPARE | [15 empty] | TBIL-M1-16DXP | SPARE | SPARE | Hub | FL2086_FIOH1:I.ProcessDataIn.Connector_5_B_Pin_2
FL2086_FIOH1 | FL2086_FIOH1_IO4 | IO4 |  | SPARE | [15 empty] | TBIL-M1-16DXP | SPARE | SPARE | Hub | FL2086_FIOH1:I.ProcessDataIn.Connector_3_A_Pin_4
FL2086_FIOH1 | FL2086_FIOH1_IO5 | IO5 |  | SPARE | [15 empty] | TBIL-M1-16DXP | SPARE | SPARE | Hub | FL2086_FIOH1:I.ProcessDataIn.Connector_3_B_Pin_2
FL2086_FIOH1 | FL2086_FIOH1_IO6 | IO6 |  | SPARE | [15 empty] | TBIL-M1-16DXP | SPARE | SPARE | Hub | FL2086_FIOH1:I.ProcessDataIn.Connector_1_A_Pin_4
FL2086_FIOH1 | FL2086_FIOH1_IO7 | IO7 |  | SPARE | [15 empty] | TBIL-M1-16DXP | SPARE | SPARE | Hub | FL2086_FIOH1:I.ProcessDataIn.Connector_1_B_Pin_2
FL2086_FIOH1 | FL2086_FIOH1_IO8 | IO8 |  | FL2086_2_BCN1_A | AMBER BEACON LIGHT | [14 empty] | TBIL-M1-16DXP | FL2086_2_BCN1_A AMBER BEACON LIGHT | O | Hub | FL2086_FIOH1:O.ProcessDataOut.Connector_8_A_Pin_4
FL2086_FIOH1 | FL2086_FIOH1_IO9 | IO9 |  | FL2086_2_BCN1_B | BLUE BEACON LIGHT | [14 empty] | TBIL-M1-16DXP | FL2086_2_BCN1_B BLUE BEACON LIGHT | O | Hub | FL2086_FIOH1:O.ProcessDataOut.Connector_8_B_Pin_2
FL2090_FIOH1 | FL2090_FIOH1_IO0 | IO0 |  | SPARE | [15 empty] | TBIL-M1-16DXP | SPARE | SPARE | Hub | FL2090_FIOH1:I.ProcessDataIn.Connector_7_A_Pin_4
FL2090_FIOH1 | FL2090_FIOH1_IO1 | IO1 |  | SPARE | [15 empty] | TBIL-M1-16DXP | SPARE | SPARE | Hub | FL2090_FIOH1:I.ProcessDataIn.Connector_7_B_Pin_2
FL2090_FIOH1 | FL2090_FIOH1_IO10 | IO10 |  | FL2090_2_JR1_PB | JAM RESET PUSHBUTTON | [14 empty] | TBIL-M1-16DXP | FL2090_2_JR1_PB JAM RESET PUSHBUTTON | I | Hub | FL2090_FIOH1:I.ProcessDataIn.Connector_6_A_Pin_4
FL2090_FIOH1 | FL2090_FIOH1_IO11 | IO11 |  | FL2090_2_JR1_PB_LT | JAM RESET PUSHBUTTON LIGHT | [14 empty] | TBIL-M1-16DXP | FL2090_2_JR1_PB_LT JAM RESET PUSHBUTTON LIGHT | O | Hub | FL2090_FIOH1:O.ProcessDataOut.Connector_6_B_Pin_2
FL2090_FIOH1 | FL2090_FIOH1_IO12 | IO12 |  | FL2090_1CH_PE1 | FULL PHOTOEYE | [14 empty] | TBIL-M1-16DXP | FL2090_1CH_PE1 FULL PHOTOEYE | I | Hub | FL2090_FIOH1:I.ProcessDataIn.Connector_4_A_Pin_4
FL2090_FIOH1 | FL2090_FIOH1_IO13 | IO13 |  | SPARE | [15 empty] | TBIL-M1-16DXP | SPARE | SPARE | Hub | FL2090_FIOH1:I.ProcessDataIn.Connector_4_B_Pin_2
FL2090_FIOH1 | FL2090_FIOH1_IO14 | IO14 |  | FL2090_2_BCN2_A | AMBER BEACON LIGHT | [14 empty] | TBIL-M1-16DXP | FL2090_2_BCN2_A AMBER BEACON LIGHT | O | Hub | FL2090_FIOH1:O.ProcessDataOut.Connector_2_A_Pin_4
FL2090_FIOH1 | FL2090_FIOH1_IO15 | IO15 |  | FL2090_2_BCN2_B | BLUE BEACON LIGHT | [14 empty] | TBIL-M1-16DXP | FL2090_2_BCN2_B BLUE BEACON LIGHT | O | Hub | FL2090_FIOH1:O.ProcessDataOut.Connector_2_B_Pin_2
FL2090_FIOH1 | FL2090_FIOH1_IO2 | IO2 |  | SPARE | [15 empty] | TBIL-M1-16DXP | SPARE | SPARE | Hub | FL2090_FIOH1:I.ProcessDataIn.Connector_5_A_Pin_4
FL2090_FIOH1 | FL2090_FIOH1_IO3 | IO3 |  | SPARE | [15 empty] | TBIL-M1-16DXP | SPARE | SPARE | Hub | FL2090_FIOH1:I.ProcessDataIn.Connector_5_B_Pin_2
FL2090_FIOH1 | FL2090_FIOH1_IO4 | IO4 |  | SPARE | [15 empty] | TBIL-M1-16DXP | SPARE | SPARE | Hub | FL2090_FIOH1:I.ProcessDataIn.Connector_3_A_Pin_4
FL2090_FIOH1 | FL2090_FIOH1_IO5 | IO5 |  | SPARE | [15 empty] | TBIL-M1-16DXP | SPARE | SPARE | Hub | FL2090_FIOH1:I.ProcessDataIn.Connector_3_B_Pin_2
FL2090_FIOH1 | FL2090_FIOH1_IO6 | IO6 |  | SPARE | [15 empty] | TBIL-M1-16DXP | SPARE | SPARE | Hub | FL2090_FIOH1:I.ProcessDataIn.Connector_1_A_Pin_4
FL2090_FIOH1 | FL2090_FIOH1_IO7 | IO7 |  | SPARE | [15 empty] | TBIL-M1-16DXP | SPARE | SPARE | Hub | FL2090_FIOH1:I.ProcessDataIn.Connector_1_B_Pin_2
FL2090_FIOH1 | FL2090_FIOH1_IO8 | IO8 |  | FL2090_2_BCN1_A | AMBER BEACON LIGHT | [14 empty] | TBIL-M1-16DXP | FL2090_2_BCN1_A AMBER BEACON LIGHT | O | Hub | FL2090_FIOH1:O.ProcessDataOut.Connector_8_A_Pin_4
FL2090_FIOH1 | FL2090_FIOH1_IO9 | IO9 |  | FL2090_2_BCN1_B | BLUE BEACON LIGHT | [14 empty] | TBIL-M1-16DXP | FL2090_2_BCN1_B BLUE BEACON LIGHT | O | Hub | FL2090_FIOH1:O.ProcessDataOut.Connector_8_B_Pin_2
FL4066_FIOH1 | FL4066_FIOH1_IO0 | IO0 |  | FL4066_2_BCN1_A | AMBER BEACON LIGHT | [14 empty] | TBIL-M1-16DXP | FL4066_2_BCN1_A AMBER BEACON LIGHT | O | Hub | FL4066_FIOH1:O.ProcessDataOut.Connector_7_A_Pin_4
FL4066_FIOH1 | FL4066_FIOH1_IO1 | IO1 |  | FL4066_2_BCN1_B | BLUE BEACON LIGHT | [14 empty] | TBIL-M1-16DXP | FL4066_2_BCN1_B BLUE BEACON LIGHT | O | Hub | FL4066_FIOH1:O.ProcessDataOut.Connector_7_B_Pin_2
FL4066_FIOH1 | FL4066_FIOH1_IO10 | IO10 |  | SPARE | [15 empty] | TBIL-M1-16DXP | SPARE | SPARE | Hub | FL4066_FIOH1:I.ProcessDataIn.Connector_6_A_Pin_4
FL4066_FIOH1 | FL4066_FIOH1_IO11 | IO11 |  | SPARE | [15 empty] | TBIL-M1-16DXP | SPARE | SPARE | Hub | FL4066_FIOH1:I.ProcessDataIn.Connector_6_B_Pin_2
FL4066_FIOH1 | FL4066_FIOH1_IO12 | IO12 |  | SPARE | [15 empty] | TBIL-M1-16DXP | SPARE | SPARE | Hub | FL4066_FIOH1:I.ProcessDataIn.Connector_4_A_Pin_4
FL4066_FIOH1 | FL4066_FIOH1_IO13 | IO13 |  | SPARE | [15 empty] | TBIL-M1-16DXP | SPARE | SPARE | Hub | FL4066_FIOH1:I.ProcessDataIn.Connector_4_B_Pin_2
FL4066_FIOH1 | FL4066_FIOH1_IO14 | IO14 |  | SPARE | [15 empty] | TBIL-M1-16DXP | SPARE | SPARE | Hub | FL4066_FIOH1:I.ProcessDataIn.Connector_2_A_Pin_4
FL4066_FIOH1 | FL4066_FIOH1_IO15 | IO15 |  | SPARE | [15 empty] | TBIL-M1-16DXP | SPARE | SPARE | Hub | FL4066_FIOH1:I.ProcessDataIn.Connector_2_B_Pin_2
FL4066_FIOH1 | FL4066_FIOH1_IO2 | IO2 |  | FL4066_2_JR1_PB | JAM RESET PUSHBUTTON | [14 empty] | TBIL-M1-16DXP | FL4066_2_JR1_PB JAM RESET PUSHBUTTON | I | Hub | FL4066_FIOH1:I.ProcessDataIn.Connector_5_A_Pin_4
FL4066_FIOH1 | FL4066_FIOH1_IO3 | IO3 |  | FL4066_2_JR1_PB_LT | JAM RESET PUSHBUTTON LIGHT | [14 empty] | TBIL-M1-16DXP | FL4066_2_JR1_PB_LT JAM RESET PUSHBUTTON LIGHT | O | Hub | FL4066_FIOH1:O.ProcessDataOut.Connector_5_B_Pin_2
FL4066_FIOH1 | FL4066_FIOH1_IO4 | IO4 |  | FL4066_1CH_PE1 | FULL PHOTOEYE | [14 empty] | TBIL-M1-16DXP | FL4066_1CH_PE1 FULL PHOTOEYE | I | Hub | FL4066_FIOH1:I.ProcessDataIn.Connector_3_A_Pin_4
FL4066_FIOH1 | FL4066_FIOH1_IO5 | IO5 |  | SPARE | [15 empty] | TBIL-M1-16DXP | SPARE | SPARE | Hub | FL4066_FIOH1:I.ProcessDataIn.Connector_3_B_Pin_2
FL4066_FIOH1 | FL4066_FIOH1_IO6 | IO6 |  | FL4066_2_BCN2_A | AMBER BEACON LIGHT | [14 empty] | TBIL-M1-16DXP | FL4066_2_BCN2_A AMBER BEACON LIGHT | O | Hub | FL4066_FIOH1:O.ProcessDataOut.Connector_1_A_Pin_4
FL4066_FIOH1 | FL4066_FIOH1_IO7 | IO7 |  | FL4066_2_BCN2_B | BLUE BEACON LIGHT | [14 empty] | TBIL-M1-16DXP | FL4066_2_BCN2_B BLUE BEACON LIGHT | O | Hub | FL4066_FIOH1:O.ProcessDataOut.Connector_1_B_Pin_2
FL4066_FIOH1 | FL4066_FIOH1_IO8 | IO8 |  | SPARE | [15 empty] | TBIL-M1-16DXP | SPARE | SPARE | Hub | FL4066_FIOH1:I.ProcessDataIn.Connector_8_A_Pin_4
FL4066_FIOH1 | FL4066_FIOH1_IO9 | IO9 |  | SPARE | [15 empty] | TBIL-M1-16DXP | SPARE | SPARE | Hub | FL4066_FIOH1:I.ProcessDataIn.Connector_8_B_Pin_2
FL4074_FIOH1 | FL4074_FIOH1_IO0 | IO0 |  | FL4074_2_BCN1_A | AMBER BEACON LIGHT | [14 empty] | TBIL-M1-16DXP | FL4074_2_BCN1_A AMBER BEACON LIGHT | O | Hub | FL4074_FIOH1:O.ProcessDataOut.Connector_7_A_Pin_4
FL4074_FIOH1 | FL4074_FIOH1_IO1 | IO1 |  | FL4074_2_BCN1_B | BLUE BEACON LIGHT | [14 empty] | TBIL-M1-16DXP | FL4074_2_BCN1_B BLUE BEACON LIGHT | O | Hub | FL4074_FIOH1:O.ProcessDataOut.Connector_7_B_Pin_2
FL4074_FIOH1 | FL4074_FIOH1_IO10 | IO10 |  | SPARE | [15 empty] | TBIL-M1-16DXP | SPARE | SPARE | Hub | FL4074_FIOH1:I.ProcessDataIn.Connector_6_A_Pin_4
FL4074_FIOH1 | FL4074_FIOH1_IO11 | IO11 |  | SPARE | [15 empty] | TBIL-M1-16DXP | SPARE | SPARE | Hub | FL4074_FIOH1:I.ProcessDataIn.Connector_6_B_Pin_2
FL4074_FIOH1 | FL4074_FIOH1_IO12 | IO12 |  | SPARE | [15 empty] | TBIL-M1-16DXP | SPARE | SPARE | Hub | FL4074_FIOH1:I.ProcessDataIn.Connector_4_A_Pin_4
FL4074_FIOH1 | FL4074_FIOH1_IO13 | IO13 |  | SPARE | [15 empty] | TBIL-M1-16DXP | SPARE | SPARE | Hub | FL4074_FIOH1:I.ProcessDataIn.Connector_4_B_Pin_2
FL4074_FIOH1 | FL4074_FIOH1_IO14 | IO14 |  | SPARE | [15 empty] | TBIL-M1-16DXP | SPARE | SPARE | Hub | FL4074_FIOH1:I.ProcessDataIn.Connector_2_A_Pin_4
FL4074_FIOH1 | FL4074_FIOH1_IO15 | IO15 |  | SPARE | [15 empty] | TBIL-M1-16DXP | SPARE | SPARE | Hub | FL4074_FIOH1:I.ProcessDataIn.Connector_2_B_Pin_2
FL4074_FIOH1 | FL4074_FIOH1_IO2 | IO2 |  | FL4074_2_JR1_PB | JAM RESET PUSHBUTTON | [14 empty] | TBIL-M1-16DXP | FL4074_2_JR1_PB JAM RESET PUSHBUTTON | I | Hub | FL4074_FIOH1:I.ProcessDataIn.Connector_5_A_Pin_4
FL4074_FIOH1 | FL4074_FIOH1_IO3 | IO3 |  | FL4074_2_JR1_PB_LT | JAM RESET PUSHBUTTON LIGHT | [14 empty] | TBIL-M1-16DXP | FL4074_2_JR1_PB_LT JAM RESET PUSHBUTTON LIGHT | O | Hub | FL4074_FIOH1:O.ProcessDataOut.Connector_5_B_Pin_2
FL4074_FIOH1 | FL4074_FIOH1_IO4 | IO4 |  | FL4074_1CH_PE1 | FULL PHOTOEYE | [14 empty] | TBIL-M1-16DXP | FL4074_1CH_PE1 FULL PHOTOEYE | I | Hub | FL4074_FIOH1:I.ProcessDataIn.Connector_3_A_Pin_4
FL4074_FIOH1 | FL4074_FIOH1_IO5 | IO5 |  | SPARE | [15 empty] | TBIL-M1-16DXP | SPARE | SPARE | Hub | FL4074_FIOH1:I.ProcessDataIn.Connector_3_B_Pin_2
FL4074_FIOH1 | FL4074_FIOH1_IO6 | IO6 |  | FL4074_2_BCN2_A | AMBER BEACON LIGHT | [14 empty] | TBIL-M1-16DXP | FL4074_2_BCN2_A AMBER BEACON LIGHT | O | Hub | FL4074_FIOH1:O.ProcessDataOut.Connector_1_A_Pin_4
FL4074_FIOH1 | FL4074_FIOH1_IO7 | IO7 |  | FL4074_2_BCN2_B | BLUE BEACON LIGHT | [14 empty] | TBIL-M1-16DXP | FL4074_2_BCN2_B BLUE BEACON LIGHT | O | Hub | FL4074_FIOH1:O.ProcessDataOut.Connector_1_B_Pin_2
FL4074_FIOH1 | FL4074_FIOH1_IO8 | IO8 |  | SPARE | [15 empty] | TBIL-M1-16DXP | SPARE | SPARE | Hub | FL4074_FIOH1:I.ProcessDataIn.Connector_8_A_Pin_4
FL4074_FIOH1 | FL4074_FIOH1_IO9 | IO9 |  | SPARE | [15 empty] | TBIL-M1-16DXP | SPARE | SPARE | Hub | FL4074_FIOH1:I.ProcessDataIn.Connector_8_B_Pin_2
FL4082_FIOH1 | FL4082_FIOH1_IO0 | IO0 |  | FL4082_2_BCN1_A | AMBER BEACON LIGHT | [14 empty] | TBIL-M1-16DXP | FL4082_2_BCN1_A AMBER BEACON LIGHT | O | Hub | FL4082_FIOH1:O.ProcessDataOut.Connector_7_A_Pin_4
FL4082_FIOH1 | FL4082_FIOH1_IO1 | IO1 |  | FL4082_2_BCN1_B | BLUE BEACON LIGHT | [14 empty] | TBIL-M1-16DXP | FL4082_2_BCN1_B BLUE BEACON LIGHT | O | Hub | FL4082_FIOH1:O.ProcessDataOut.Connector_7_B_Pin_2
FL4082_FIOH1 | FL4082_FIOH1_IO10 | IO10 |  | SPARE | [15 empty] | TBIL-M1-16DXP | SPARE | SPARE | Hub | FL4082_FIOH1:I.ProcessDataIn.Connector_6_A_Pin_4
FL4082_FIOH1 | FL4082_FIOH1_IO11 | IO11 |  | SPARE | [15 empty] | TBIL-M1-16DXP | SPARE | SPARE | Hub | FL4082_FIOH1:I.ProcessDataIn.Connector_6_B_Pin_2
FL4082_FIOH1 | FL4082_FIOH1_IO12 | IO12 |  | SPARE | [15 empty] | TBIL-M1-16DXP | SPARE | SPARE | Hub | FL4082_FIOH1:I.ProcessDataIn.Connector_4_A_Pin_4
FL4082_FIOH1 | FL4082_FIOH1_IO13 | IO13 |  | SPARE | [15 empty] | TBIL-M1-16DXP | SPARE | SPARE | Hub | FL4082_FIOH1:I.ProcessDataIn.Connector_4_B_Pin_2
FL4082_FIOH1 | FL4082_FIOH1_IO14 | IO14 |  | SPARE | [15 empty] | TBIL-M1-16DXP | SPARE | SPARE | Hub | FL4082_FIOH1:I.ProcessDataIn.Connector_2_A_Pin_4
FL4082_FIOH1 | FL4082_FIOH1_IO15 | IO15 |  | SPARE | [15 empty] | TBIL-M1-16DXP | SPARE | SPARE | Hub | FL4082_FIOH1:I.ProcessDataIn.Connector_2_B_Pin_2
FL4082_FIOH1 | FL4082_FIOH1_IO2 | IO2 |  | FL4082_2_JR1_PB | JAM RESET PUSHBUTTON | [14 empty] | TBIL-M1-16DXP | FL4082_2_JR1_PB JAM RESET PUSHBUTTON | I | Hub | FL4082_FIOH1:I.ProcessDataIn.Connector_5_A_Pin_4
FL4082_FIOH1 | FL4082_FIOH1_IO3 | IO3 |  | FL4082_2_JR1_PB_LT | JAM RESET PUSHBUTTON LIGHT | [14 empty] | TBIL-M1-16DXP | FL4082_2_JR1_PB_LT JAM RESET PUSHBUTTON LIGHT | O | Hub | FL4082_FIOH1:O.ProcessDataOut.Connector_5_B_Pin_2
FL4082_FIOH1 | FL4082_FIOH1_IO4 | IO4 |  | FL4082_1CH_PE1 | FULL PHOTOEYE | [14 empty] | TBIL-M1-16DXP | FL4082_1CH_PE1 FULL PHOTOEYE | I | Hub | FL4082_FIOH1:I.ProcessDataIn.Connector_3_A_Pin_4
FL4082_FIOH1 | FL4082_FIOH1_IO5 | IO5 |  | SPARE | [15 empty] | TBIL-M1-16DXP | SPARE | SPARE | Hub | FL4082_FIOH1:I.ProcessDataIn.Connector_3_B_Pin_2
FL4082_FIOH1 | FL4082_FIOH1_IO6 | IO6 |  | FL4082_2_BCN2_A | AMBER BEACON LIGHT | [14 empty] | TBIL-M1-16DXP | FL4082_2_BCN2_A AMBER BEACON LIGHT | O | Hub | FL4082_FIOH1:O.ProcessDataOut.Connector_1_A_Pin_4
FL4082_FIOH1 | FL4082_FIOH1_IO7 | IO7 |  | FL4082_2_BCN2_B | BLUE BEACON LIGHT | [14 empty] | TBIL-M1-16DXP | FL4082_2_BCN2_B BLUE BEACON LIGHT | O | Hub | FL4082_FIOH1:O.ProcessDataOut.Connector_1_B_Pin_2
FL4082_FIOH1 | FL4082_FIOH1_IO8 | IO8 |  | SPARE | [15 empty] | TBIL-M1-16DXP | SPARE | SPARE | Hub | FL4082_FIOH1:I.ProcessDataIn.Connector_8_A_Pin_4
FL4082_FIOH1 | FL4082_FIOH1_IO9 | IO9 |  | SPARE | [15 empty] | TBIL-M1-16DXP | SPARE | SPARE | Hub | FL4082_FIOH1:I.ProcessDataIn.Connector_8_B_Pin_2
PDP11_FIOH1 |  | IO00 |  | PDP11_CB11 | CIRCUIT BREAKER MONITORING | [14 empty] | TBIL-M1-16DXP | PDP11_CB11 CIRCUIT BREAKER MONITORING | I | Hub | PDP11_FIOH1:I.ProcessDataIn.Connector_7_A_Pin_4
PDP11_FIOH1 |  | IO01 |  | PDP11_CB12 | CIRCUIT BREAKER MONITORING | [14 empty] | TBIL-M1-16DXP | PDP11_CB12 CIRCUIT BREAKER MONITORING | I | Hub | PDP11_FIOH1:I.ProcessDataIn.Connector_7_B_Pin_2
PDP11_FIOH1 |  | IO02 |  | PDP11_CB13 | CIRCUIT BREAKER MONITORING | [14 empty] | TBIL-M1-16DXP | PDP11_CB13 CIRCUIT BREAKER MONITORING | I | Hub | PDP11_FIOH1:I.ProcessDataIn.Connector_5_A_Pin_4
PDP11_FIOH1 |  | IO03 |  | PDP11_CB14 | CIRCUIT BREAKER MONITORING | [14 empty] | TBIL-M1-16DXP | PDP11_CB14 CIRCUIT BREAKER MONITORING | I | Hub | PDP11_FIOH1:I.ProcessDataIn.Connector_5_B_Pin_2
PDP11_FIOH1 |  | IO04 |  | PDP11_CB15 | CIRCUIT BREAKER MONITORING | [14 empty] | TBIL-M1-16DXP | PDP11_CB15 CIRCUIT BREAKER MONITORING | I | Hub | PDP11_FIOH1:I.ProcessDataIn.Connector_3_A_Pin_4
PDP11_FIOH1 |  | IO05 |  | PDP11_CB16 | CIRCUIT BREAKER MONITORING | [14 empty] | TBIL-M1-16DXP | PDP11_CB16 CIRCUIT BREAKER MONITORING | I | Hub | PDP11_FIOH1:I.ProcessDataIn.Connector_3_B_Pin_2
PDP11_FIOH1 |  | IO06 |  | PDP11_CB17 | CIRCUIT BREAKER MONITORING | [14 empty] | TBIL-M1-16DXP | PDP11_CB17 CIRCUIT BREAKER MONITORING | I | Hub | PDP11_FIOH1:I.ProcessDataIn.Connector_1_A_Pin_4
PDP11_FIOH1 |  | IO07 |  | PDP11_CB18 | CIRCUIT BREAKER MONITORING | [14 empty] | TBIL-M1-16DXP | PDP11_CB18 CIRCUIT BREAKER MONITORING | I | Hub | PDP11_FIOH1:I.ProcessDataIn.Connector_1_B_Pin_2
PDP11_FIOH1 |  | IO08 |  | PDP11_CB19 | CIRCUIT BREAKER MONITORING | [14 empty] | TBIL-M1-16DXP | PDP11_CB19 CIRCUIT BREAKER MONITORING | I | Hub | PDP11_FIOH1:I.ProcessDataIn.Connector_8_A_Pin_4
PDP11_FIOH1 |  | IO09 |  | PDP11_CB20 | CIRCUIT BREAKER MONITORING | [14 empty] | TBIL-M1-16DXP | PDP11_CB20 CIRCUIT BREAKER MONITORING | I | Hub | PDP11_FIOH1:I.ProcessDataIn.Connector_8_B_Pin_2
PDP11_FIOH1 |  | IO10 |  | PDP11_CB21 | CIRCUIT BREAKER MONITORING | [14 empty] | TBIL-M1-16DXP | PDP11_CB21 CIRCUIT BREAKER MONITORING | I | Hub | PDP11_FIOH1:I.ProcessDataIn.Connector_6_A_Pin_4
PDP11_FIOH1 |  | IO11 |  | PDP11_CB22 | CIRCUIT BREAKER MONITORING | [14 empty] | TBIL-M1-16DXP | PDP11_CB22 CIRCUIT BREAKER MONITORING | I | Hub | PDP11_FIOH1:I.ProcessDataIn.Connector_6_B_Pin_2
PDP11_FIOH1 |  | IO12 |  | PDP11_CB23 | CIRCUIT BREAKER MONITORING | [14 empty] | TBIL-M1-16DXP | PDP11_CB23 CIRCUIT BREAKER MONITORING | I | Hub | PDP11_FIOH1:I.ProcessDataIn.Connector_4_A_Pin_4
PDP11_FIOH1 |  | IO13 |  | PDP11_CB24 | CIRCUIT BREAKER MONITORING | [14 empty] | TBIL-M1-16DXP | PDP11_CB24 CIRCUIT BREAKER MONITORING | I | Hub | PDP11_FIOH1:I.ProcessDataIn.Connector_4_B_Pin_2
PDP11_FIOH1 |  | IO14 |  | PDP11_CB25 | CIRCUIT BREAKER MONITORING | [14 empty] | TBIL-M1-16DXP | PDP11_CB25 CIRCUIT BREAKER MONITORING | I | Hub | PDP11_FIOH1:I.ProcessDataIn.Connector_2_A_Pin_4
PDP11_FIOH1 |  | IO15 |  | PDP11_CB26 | CIRCUIT BREAKER MONITORING | [14 empty] | TBIL-M1-16DXP | PDP11_CB26 CIRCUIT BREAKER MONITORING | I | Hub | PDP11_FIOH1:I.ProcessDataIn.Connector_2_B_Pin_2
PDP14_FIOH1 |  | IO00 |  | PDP14_CB11 | CIRCUIT BREAKER MONITORING | [14 empty] | TBIL-M1-16DXP | PDP14_CB11 CIRCUIT BREAKER MONITORING | I | Hub | PDP14_FIOH1:I.ProcessDataIn.Connector_7_A_Pin_4
PDP14_FIOH1 |  | IO01 |  | PDP14_CB12 | CIRCUIT BREAKER MONITORING | [14 empty] | TBIL-M1-16DXP | PDP14_CB12 CIRCUIT BREAKER MONITORING | I | Hub | PDP14_FIOH1:I.ProcessDataIn.Connector_7_B_Pin_2
PDP14_FIOH1 |  | IO02 |  | PDP14_CB13 | CIRCUIT BREAKER MONITORING | [14 empty] | TBIL-M1-16DXP | PDP14_CB13 CIRCUIT BREAKER MONITORING | I | Hub | PDP14_FIOH1:I.ProcessDataIn.Connector_5_A_Pin_4
PDP14_FIOH1 |  | IO03 |  | PDP14_CB14 | CIRCUIT BREAKER MONITORING | [14 empty] | TBIL-M1-16DXP | PDP14_CB14 CIRCUIT BREAKER MONITORING | I | Hub | PDP14_FIOH1:I.ProcessDataIn.Connector_5_B_Pin_2
PDP14_FIOH1 |  | IO04 |  | PDP14_CB15 | CIRCUIT BREAKER MONITORING | [14 empty] | TBIL-M1-16DXP | PDP14_CB15 CIRCUIT BREAKER MONITORING | I | Hub | PDP14_FIOH1:I.ProcessDataIn.Connector_3_A_Pin_4
PDP14_FIOH1 |  | IO05 |  | PDP14_CB16 | CIRCUIT BREAKER MONITORING | [14 empty] | TBIL-M1-16DXP | PDP14_CB16 CIRCUIT BREAKER MONITORING | I | Hub | PDP14_FIOH1:I.ProcessDataIn.Connector_3_B_Pin_2
PDP14_FIOH1 |  | IO06 |  | PDP14_CB17 | CIRCUIT BREAKER MONITORING | [14 empty] | TBIL-M1-16DXP | PDP14_CB17 CIRCUIT BREAKER MONITORING | I | Hub | PDP14_FIOH1:I.ProcessDataIn.Connector_1_A_Pin_4
PDP14_FIOH1 |  | IO07 |  | PDP14_CB18 | CIRCUIT BREAKER MONITORING | [14 empty] | TBIL-M1-16DXP | PDP14_CB18 CIRCUIT BREAKER MONITORING | I | Hub | PDP14_FIOH1:I.ProcessDataIn.Connector_1_B_Pin_2
PDP14_FIOH1 |  | IO08 |  | PDP14_CB19 | CIRCUIT BREAKER MONITORING | [14 empty] | TBIL-M1-16DXP | PDP14_CB19 CIRCUIT BREAKER MONITORING | I | Hub | PDP14_FIOH1:I.ProcessDataIn.Connector_8_A_Pin_4
PDP14_FIOH1 |  | IO09 |  | PDP14_CB20 | CIRCUIT BREAKER MONITORING | [14 empty] | TBIL-M1-16DXP | PDP14_CB20 CIRCUIT BREAKER MONITORING | I | Hub | PDP14_FIOH1:I.ProcessDataIn.Connector_8_B_Pin_2
PDP14_FIOH1 |  | IO10 |  | PDP14_CB21 | CIRCUIT BREAKER MONITORING | [14 empty] | TBIL-M1-16DXP | PDP14_CB21 CIRCUIT BREAKER MONITORING | I | Hub | PDP14_FIOH1:I.ProcessDataIn.Connector_6_A_Pin_4
PDP14_FIOH1 |  | IO11 |  | PDP14_CB22 | CIRCUIT BREAKER MONITORING | [14 empty] | TBIL-M1-16DXP | PDP14_CB22 CIRCUIT BREAKER MONITORING | I | Hub | PDP14_FIOH1:I.ProcessDataIn.Connector_6_B_Pin_2
PDP14_FIOH1 |  | IO12 |  | PDP14_CB23 | CIRCUIT BREAKER MONITORING | [14 empty] | TBIL-M1-16DXP | PDP14_CB23 CIRCUIT BREAKER MONITORING | I | Hub | PDP14_FIOH1:I.ProcessDataIn.Connector_4_A_Pin_4
PDP14_FIOH1 |  | IO13 |  | PDP14_CB24 | CIRCUIT BREAKER MONITORING | [14 empty] | TBIL-M1-16DXP | PDP14_CB24 CIRCUIT BREAKER MONITORING | I | Hub | PDP14_FIOH1:I.ProcessDataIn.Connector_4_B_Pin_2
PDP14_FIOH1 |  | IO14 |  | PDP14_CB25 | CIRCUIT BREAKER MONITORING | [14 empty] | TBIL-M1-16DXP | PDP14_CB25 CIRCUIT BREAKER MONITORING | I | Hub | PDP14_FIOH1:I.ProcessDataIn.Connector_2_A_Pin_4
PDP14_FIOH1 |  | IO15 |  | PDP14_CB26 | CIRCUIT BREAKER MONITORING | [14 empty] | TBIL-M1-16DXP | PDP14_CB26 CIRCUIT BREAKER MONITORING | I | Hub | PDP14_FIOH1:I.ProcessDataIn.Connector_2_B_Pin_2
S012004_FIOH1 | S012004_FIOH1_IO0 | IO0 |  | S012004_PE1 | FULL PHOTOEYE 100% | [14 empty] | TBIL-M1-16DXP | S012004_PE1 FULL PHOTOEYE 100% | I | Hub | S012004_FIOH1:I.ProcessDataIn.Connector_2_A_Pin_4
S012004_FIOH1 | S012004_FIOH1_IO1 | IO1 |  | SPARE | [15 empty] | TBIL-M1-16DXP | SPARE | SPARE | Hub | S012004_FIOH1:I.ProcessDataIn.Connector_2_B_Pin_2
S012004_FIOH1 | S012004_FIOH1_IO10 | IO10 |  | S012002_PE2 | FULL PHOTOEYE 50% | [14 empty] | TBIL-M1-16DXP | S012002_PE2 FULL PHOTOEYE 50% | I | Hub | S012004_FIOH1:I.ProcessDataIn.Connector_3_A_Pin_4
S012004_FIOH1 | S012004_FIOH1_IO11 | IO11 |  | SPARE | [15 empty] | TBIL-M1-16DXP | SPARE | SPARE | Hub | S012004_FIOH1:I.ProcessDataIn.Connector_3_B_Pin_2
S012004_FIOH1 | S012004_FIOH1_IO12 | IO12 |  | S012002_PR1 | PKG RELEASE PUSHBUTTON | [14 empty] | TBIL-M1-16DXP | S012002_PR1 PKG RELEASE PUSHBUTTON | I | Hub | S012004_FIOH1:I.ProcessDataIn.Connector_5_A_Pin_4
S012004_FIOH1 | S012004_FIOH1_IO13 | IO13 |  | SPARE | [15 empty] | TBIL-M1-16DXP | SPARE | SPARE | Hub | S012004_FIOH1:I.ProcessDataIn.Connector_5_B_Pin_2
S012004_FIOH1 | S012004_FIOH1_IO14 | IO14 |  | S012002_SOL1 | PKG RELEASE SOLENOID | [14 empty] | TBIL-M1-16DXP | S012002_SOL1 PKG RELEASE SOLENOID | O | Hub | S012004_FIOH1:O.ProcessDataOut.Connector_7_A_Pin_4
S012004_FIOH1 | S012004_FIOH1_IO15 | IO15 |  | SPARE | [15 empty] | TBIL-M1-16DXP | SPARE | SPARE | Hub | S012004_FIOH1:I.ProcessDataIn.Connector_7_B_Pin_2
S012004_FIOH1 | S012004_FIOH1_IO2 | IO2 |  | S012004_PE2 | FULL PHOTOEYE 50% | [14 empty] | TBIL-M1-16DXP | S012004_PE2 FULL PHOTOEYE 50% | I | Hub | S012004_FIOH1:I.ProcessDataIn.Connector_4_A_Pin_4
S012004_FIOH1 | S012004_FIOH1_IO3 | IO3 |  | SPARE | [15 empty] | TBIL-M1-16DXP | SPARE | SPARE | Hub | S012004_FIOH1:I.ProcessDataIn.Connector_4_B_Pin_2
S012004_FIOH1 | S012004_FIOH1_IO4 | IO4 |  | S012004_PR1 | PKG RELEASE PUSHBUTTON | [14 empty] | TBIL-M1-16DXP | S012004_PR1 PKG RELEASE PUSHBUTTON | I | Hub | S012004_FIOH1:I.ProcessDataIn.Connector_6_A_Pin_4
S012004_FIOH1 | S012004_FIOH1_IO5 | IO5 |  | SPARE | [15 empty] | TBIL-M1-16DXP | SPARE | SPARE | Hub | S012004_FIOH1:I.ProcessDataIn.Connector_6_B_Pin_2
S012004_FIOH1 | S012004_FIOH1_IO6 | IO6 |  | S012004_SOL1 | PKG RELEASE SOLENOID | [14 empty] | TBIL-M1-16DXP | S012004_SOL1 PKG RELEASE SOLENOID | O | Hub | S012004_FIOH1:O.ProcessDataOut.Connector_8_A_Pin_4
S012004_FIOH1 | S012004_FIOH1_IO7 | IO7 |  | SPARE | [15 empty] | TBIL-M1-16DXP | SPARE | SPARE | Hub | S012004_FIOH1:I.ProcessDataIn.Connector_8_B_Pin_2
S012004_FIOH1 | S012004_FIOH1_IO8 | IO8 |  | S012002_PE1 | FULL PHOTOEYE 100% | [14 empty] | TBIL-M1-16DXP | S012002_PE1 FULL PHOTOEYE 100% | I | Hub | S012004_FIOH1:I.ProcessDataIn.Connector_1_A_Pin_4
S012004_FIOH1 | S012004_FIOH1_IO9 | IO9 |  | SPARE | [15 empty] | TBIL-M1-16DXP | SPARE | SPARE | Hub | S012004_FIOH1:I.ProcessDataIn.Connector_1_B_Pin_2
S012008_FIOH1 | S012008_FIOH1_IO0 | IO0 |  | S012008_PE1 | FULL PHOTOEYE 100% | [14 empty] | TBIL-M1-16DXP | S012008_PE1 FULL PHOTOEYE 100% | I | Hub | S012008_FIOH1:I.ProcessDataIn.Connector_2_A_Pin_4
S012008_FIOH1 | S012008_FIOH1_IO1 | IO1 |  | SPARE | [15 empty] | TBIL-M1-16DXP | SPARE | SPARE | Hub | S012008_FIOH1:I.ProcessDataIn.Connector_2_B_Pin_2
S012008_FIOH1 | S012008_FIOH1_IO10 | IO10 |  | S012006_PE2 | FULL PHOTOEYE 50% | [14 empty] | TBIL-M1-16DXP | S012006_PE2 FULL PHOTOEYE 50% | I | Hub | S012008_FIOH1:I.ProcessDataIn.Connector_3_A_Pin_4
S012008_FIOH1 | S012008_FIOH1_IO11 | IO11 |  | SPARE | [15 empty] | TBIL-M1-16DXP | SPARE | SPARE | Hub | S012008_FIOH1:I.ProcessDataIn.Connector_3_B_Pin_2
S012008_FIOH1 | S012008_FIOH1_IO12 | IO12 |  | S012006_PR1 | PKG RELEASE PUSHBUTTON | [14 empty] | TBIL-M1-16DXP | S012006_PR1 PKG RELEASE PUSHBUTTON | I | Hub | S012008_FIOH1:I.ProcessDataIn.Connector_5_A_Pin_4
S012008_FIOH1 | S012008_FIOH1_IO13 | IO13 |  | SPARE | [15 empty] | TBIL-M1-16DXP | SPARE | SPARE | Hub | S012008_FIOH1:I.ProcessDataIn.Connector_5_B_Pin_2
S012008_FIOH1 | S012008_FIOH1_IO14 | IO14 |  | S012006_SOL1 | PKG RELEASE SOLENOID | [14 empty] | TBIL-M1-16DXP | S012006_SOL1 PKG RELEASE SOLENOID | O | Hub | S012008_FIOH1:O.ProcessDataOut.Connector_7_A_Pin_4
S012008_FIOH1 | S012008_FIOH1_IO15 | IO15 |  | SPARE | [15 empty] | TBIL-M1-16DXP | SPARE | SPARE | Hub | S012008_FIOH1:I.ProcessDataIn.Connector_7_B_Pin_2
S012008_FIOH1 | S012008_FIOH1_IO2 | IO2 |  | S012008_PE2 | FULL PHOTOEYE 50% | [14 empty] | TBIL-M1-16DXP | S012008_PE2 FULL PHOTOEYE 50% | I | Hub | S012008_FIOH1:I.ProcessDataIn.Connector_4_A_Pin_4
S012008_FIOH1 | S012008_FIOH1_IO3 | IO3 |  | SPARE | [15 empty] | TBIL-M1-16DXP | SPARE | SPARE | Hub | S012008_FIOH1:I.ProcessDataIn.Connector_4_B_Pin_2
S012008_FIOH1 | S012008_FIOH1_IO4 | IO4 |  | S012008_PR1 | PKG RELEASE PUSHBUTTON | [14 empty] | TBIL-M1-16DXP | S012008_PR1 PKG RELEASE PUSHBUTTON | I | Hub | S012008_FIOH1:I.ProcessDataIn.Connector_6_A_Pin_4
S012008_FIOH1 | S012008_FIOH1_IO5 | IO5 |  | SPARE | [15 empty] | TBIL-M1-16DXP | SPARE | SPARE | Hub | S012008_FIOH1:I.ProcessDataIn.Connector_6_B_Pin_2
S012008_FIOH1 | S012008_FIOH1_IO6 | IO6 |  | S012008_SOL1 | PKG RELEASE SOLENOID | [14 empty] | TBIL-M1-16DXP | S012008_SOL1 PKG RELEASE SOLENOID | O | Hub | S012008_FIOH1:O.ProcessDataOut.Connector_8_A_Pin_4
S012008_FIOH1 | S012008_FIOH1_IO7 | IO7 |  | SPARE | [15 empty] | TBIL-M1-16DXP | SPARE | SPARE | Hub | S012008_FIOH1:I.ProcessDataIn.Connector_8_B_Pin_2
S012008_FIOH1 | S012008_FIOH1_IO8 | IO8 |  | S012006_PE1 | FULL PHOTOEYE 100% | [14 empty] | TBIL-M1-16DXP | S012006_PE1 FULL PHOTOEYE 100% | I | Hub | S012008_FIOH1:I.ProcessDataIn.Connector_1_A_Pin_4
S012008_FIOH1 | S012008_FIOH1_IO9 | IO9 |  | SPARE | [15 empty] | TBIL-M1-16DXP | SPARE | SPARE | Hub | S012008_FIOH1:I.ProcessDataIn.Connector_1_B_Pin_2
S012012_FIOH1 | S012012_FIOH1_IO0 | IO0 |  | S012012_PE1 | FULL PHOTOEYE 100% | [14 empty] | TBIL-M1-16DXP | S012012_PE1 FULL PHOTOEYE 100% | I | Hub | S012012_FIOH1:I.ProcessDataIn.Connector_2_A_Pin_4
S012012_FIOH1 | S012012_FIOH1_IO1 | IO1 |  | SPARE | [15 empty] | TBIL-M1-16DXP | SPARE | SPARE | Hub | S012012_FIOH1:I.ProcessDataIn.Connector_2_B_Pin_2
S012012_FIOH1 | S012012_FIOH1_IO10 | IO10 |  | S012010_PE2 | FULL PHOTOEYE 50% | [14 empty] | TBIL-M1-16DXP | S012010_PE2 FULL PHOTOEYE 50% | I | Hub | S012012_FIOH1:I.ProcessDataIn.Connector_3_A_Pin_4
S012012_FIOH1 | S012012_FIOH1_IO11 | IO11 |  | SPARE | [15 empty] | TBIL-M1-16DXP | SPARE | SPARE | Hub | S012012_FIOH1:I.ProcessDataIn.Connector_3_B_Pin_2
S012012_FIOH1 | S012012_FIOH1_IO12 | IO12 |  | S012010_PR1 | PKG RELEASE PUSHBUTTON | [14 empty] | TBIL-M1-16DXP | S012010_PR1 PKG RELEASE PUSHBUTTON | I | Hub | S012012_FIOH1:I.ProcessDataIn.Connector_5_A_Pin_4
S012012_FIOH1 | S012012_FIOH1_IO13 | IO13 |  | SPARE | [15 empty] | TBIL-M1-16DXP | SPARE | SPARE | Hub | S012012_FIOH1:I.ProcessDataIn.Connector_5_B_Pin_2
S012012_FIOH1 | S012012_FIOH1_IO14 | IO14 |  | S012010_SOL1 | PKG RELEASE SOLENOID | [14 empty] | TBIL-M1-16DXP | S012010_SOL1 PKG RELEASE SOLENOID | O | Hub | S012012_FIOH1:O.ProcessDataOut.Connector_7_A_Pin_4
S012012_FIOH1 | S012012_FIOH1_IO15 | IO15 |  | SPARE | [15 empty] | TBIL-M1-16DXP | SPARE | SPARE | Hub | S012012_FIOH1:I.ProcessDataIn.Connector_7_B_Pin_2
S012012_FIOH1 | S012012_FIOH1_IO2 | IO2 |  | S012012_PE2 | FULL PHOTOEYE 50% | [14 empty] | TBIL-M1-16DXP | S012012_PE2 FULL PHOTOEYE 50% | I | Hub | S012012_FIOH1:I.ProcessDataIn.Connector_4_A_Pin_4
S012012_FIOH1 | S012012_FIOH1_IO3 | IO3 |  | SPARE | [15 empty] | TBIL-M1-16DXP | SPARE | SPARE | Hub | S012012_FIOH1:I.ProcessDataIn.Connector_4_B_Pin_2
S012012_FIOH1 | S012012_FIOH1_IO4 | IO4 |  | S012012_PR1 | PKG RELEASE PUSHBUTTON | [14 empty] | TBIL-M1-16DXP | S012012_PR1 PKG RELEASE PUSHBUTTON | I | Hub | S012012_FIOH1:I.ProcessDataIn.Connector_6_A_Pin_4
S012012_FIOH1 | S012012_FIOH1_IO5 | IO5 |  | SPARE | [15 empty] | TBIL-M1-16DXP | SPARE | SPARE | Hub | S012012_FIOH1:I.ProcessDataIn.Connector_6_B_Pin_2
S012012_FIOH1 | S012012_FIOH1_IO6 | IO6 |  | S012012_SOL1 | PKG RELEASE SOLENOID | [14 empty] | TBIL-M1-16DXP | S012012_SOL1 PKG RELEASE SOLENOID | O | Hub | S012012_FIOH1:O.ProcessDataOut.Connector_8_A_Pin_4
S012012_FIOH1 | S012012_FIOH1_IO7 | IO7 |  | SPARE | [15 empty] | TBIL-M1-16DXP | SPARE | SPARE | Hub | S012012_FIOH1:I.ProcessDataIn.Connector_8_B_Pin_2
S012012_FIOH1 | S012012_FIOH1_IO8 | IO8 |  | S012010_PE1 | FULL PHOTOEYE 100% | [14 empty] | TBIL-M1-16DXP | S012010_PE1 FULL PHOTOEYE 100% | I | Hub | S012012_FIOH1:I.ProcessDataIn.Connector_1_A_Pin_4
S012012_FIOH1 | S012012_FIOH1_IO9 | IO9 |  | SPARE | [15 empty] | TBIL-M1-16DXP | SPARE | SPARE | Hub | S012012_FIOH1:I.ProcessDataIn.Connector_1_B_Pin_2
S012016_FIOH1 | S012016_FIOH1_IO0 | IO0 |  | S012016_PE1 | FULL PHOTOEYE 100% | [14 empty] | TBIL-M1-16DXP | S012016_PE1 FULL PHOTOEYE 100% | I | Hub | S012016_FIOH1:I.ProcessDataIn.Connector_2_A_Pin_4
S012016_FIOH1 | S012016_FIOH1_IO1 | IO1 |  | SPARE | [15 empty] | TBIL-M1-16DXP | SPARE | SPARE | Hub | S012016_FIOH1:I.ProcessDataIn.Connector_2_B_Pin_2
S012016_FIOH1 | S012016_FIOH1_IO10 | IO10 |  | S012014_PE2 | FULL PHOTOEYE 50% | [14 empty] | TBIL-M1-16DXP | S012014_PE2 FULL PHOTOEYE 50% | I | Hub | S012016_FIOH1:I.ProcessDataIn.Connector_3_A_Pin_4
S012016_FIOH1 | S012016_FIOH1_IO11 | IO11 |  | SPARE | [15 empty] | TBIL-M1-16DXP | SPARE | SPARE | Hub | S012016_FIOH1:I.ProcessDataIn.Connector_3_B_Pin_2
S012016_FIOH1 | S012016_FIOH1_IO12 | IO12 |  | S012014_PR1 | PKG RELEASE PUSHBUTTON | [14 empty] | TBIL-M1-16DXP | S012014_PR1 PKG RELEASE PUSHBUTTON | I | Hub | S012016_FIOH1:I.ProcessDataIn.Connector_5_A_Pin_4
S012016_FIOH1 | S012016_FIOH1_IO13 | IO13 |  | SPARE | [15 empty] | TBIL-M1-16DXP | SPARE | SPARE | Hub | S012016_FIOH1:I.ProcessDataIn.Connector_5_B_Pin_2
S012016_FIOH1 | S012016_FIOH1_IO14 | IO14 |  | S012014_SOL1 | PKG RELEASE SOLENOID | [14 empty] | TBIL-M1-16DXP | S012014_SOL1 PKG RELEASE SOLENOID | O | Hub | S012016_FIOH1:O.ProcessDataOut.Connector_7_A_Pin_4
S012016_FIOH1 | S012016_FIOH1_IO15 | IO15 |  | SPARE | [15 empty] | TBIL-M1-16DXP | SPARE | SPARE | Hub | S012016_FIOH1:I.ProcessDataIn.Connector_7_B_Pin_2
S012016_FIOH1 | S012016_FIOH1_IO2 | IO2 |  | S012016_PE2 | FULL PHOTOEYE 50% | 2025-07-01 | [13 empty] | TBIL-M1-16DXP | S012016_PE2 FULL PHOTOEYE 50% | I | Hub | S012016_FIOH1:I.ProcessDataIn.Connector_4_A_Pin_4
S012016_FIOH1 | S012016_FIOH1_IO3 | IO3 |  | SPARE | [15 empty] | TBIL-M1-16DXP | SPARE | SPARE | Hub | S012016_FIOH1:I.ProcessDataIn.Connector_4_B_Pin_2
S012016_FIOH1 | S012016_FIOH1_IO4 | IO4 |  | S012016_PR1 | PKG RELEASE PUSHBUTTON | [14 empty] | TBIL-M1-16DXP | S012016_PR1 PKG RELEASE PUSHBUTTON | I | Hub | S012016_FIOH1:I.ProcessDataIn.Connector_6_A_Pin_4
S012016_FIOH1 | S012016_FIOH1_IO5 | IO5 |  | SPARE | [15 empty] | TBIL-M1-16DXP | SPARE | SPARE | Hub | S012016_FIOH1:I.ProcessDataIn.Connector_6_B_Pin_2
S012016_FIOH1 | S012016_FIOH1_IO6 | IO6 |  | S012016_SOL1 | PKG RELEASE SOLENOID | [14 empty] | TBIL-M1-16DXP | S012016_SOL1 PKG RELEASE SOLENOID | O | Hub | S012016_FIOH1:O.ProcessDataOut.Connector_8_A_Pin_4
S012016_FIOH1 | S012016_FIOH1_IO7 | IO7 |  | SPARE | [15 empty] | TBIL-M1-16DXP | SPARE | SPARE | Hub | S012016_FIOH1:I.ProcessDataIn.Connector_8_B_Pin_2
S012016_FIOH1 | S012016_FIOH1_IO8 | IO8 |  | S012014_PE1 | FULL PHOTOEYE 100% | [14 empty] | TBIL-M1-16DXP | S012014_PE1 FULL PHOTOEYE 100% | I | Hub | S012016_FIOH1:I.ProcessDataIn.Connector_1_A_Pin_4
S012016_FIOH1 | S012016_FIOH1_IO9 | IO9 |  | SPARE | [15 empty] | TBIL-M1-16DXP | SPARE | SPARE | Hub | S012016_FIOH1:I.ProcessDataIn.Connector_1_B_Pin_2
S012020_FIOH1 | S012020_FIOH1_IO0 | IO0 |  | S012020_PE1 | FULL PHOTOEYE 100% | [14 empty] | TBIL-M1-16DXP | S012020_PE1 FULL PHOTOEYE 100% | I | Hub | S012020_FIOH1:I.ProcessDataIn.Connector_2_A_Pin_4
S012020_FIOH1 | S012020_FIOH1_IO1 | IO1 |  | SPARE | [15 empty] | TBIL-M1-16DXP | SPARE | SPARE | Hub | S012020_FIOH1:I.ProcessDataIn.Connector_2_B_Pin_2
S012020_FIOH1 | S012020_FIOH1_IO10 | IO10 |  | S012018_PE2 | FULL PHOTOEYE 50% | [14 empty] | TBIL-M1-16DXP | S012018_PE2 FULL PHOTOEYE 50% | I | Hub | S012020_FIOH1:I.ProcessDataIn.Connector_3_A_Pin_4
S012020_FIOH1 | S012020_FIOH1_IO11 | IO11 |  | SPARE | [15 empty] | TBIL-M1-16DXP | SPARE | SPARE | Hub | S012020_FIOH1:I.ProcessDataIn.Connector_3_B_Pin_2
S012020_FIOH1 | S012020_FIOH1_IO12 | IO12 |  | S012018_PR1 | PKG RELEASE PUSHBUTTON | [14 empty] | TBIL-M1-16DXP | S012018_PR1 PKG RELEASE PUSHBUTTON | I | Hub | S012020_FIOH1:I.ProcessDataIn.Connector_5_A_Pin_4
S012020_FIOH1 | S012020_FIOH1_IO13 | IO13 |  | SPARE | [15 empty] | TBIL-M1-16DXP | SPARE | SPARE | Hub | S012020_FIOH1:I.ProcessDataIn.Connector_5_B_Pin_2
S012020_FIOH1 | S012020_FIOH1_IO14 | IO14 |  | S012018_SOL1 | PKG RELEASE SOLENOID | 2025-07-01 | [13 empty] | TBIL-M1-16DXP | S012018_SOL1 PKG RELEASE SOLENOID | O | Hub | S012020_FIOH1:O.ProcessDataOut.Connector_7_A_Pin_4
S012020_FIOH1 | S012020_FIOH1_IO15 | IO15 |  | SPARE | [15 empty] | TBIL-M1-16DXP | SPARE | SPARE | Hub | S012020_FIOH1:I.ProcessDataIn.Connector_7_B_Pin_2
S012020_FIOH1 | S012020_FIOH1_IO2 | IO2 |  | S012020_PE2 | FULL PHOTOEYE 50% | [14 empty] | TBIL-M1-16DXP | S012020_PE2 FULL PHOTOEYE 50% | I | Hub | S012020_FIOH1:I.ProcessDataIn.Connector_4_A_Pin_4
S012020_FIOH1 | S012020_FIOH1_IO3 | IO3 |  | SPARE | [15 empty] | TBIL-M1-16DXP | SPARE | SPARE | Hub | S012020_FIOH1:I.ProcessDataIn.Connector_4_B_Pin_2
S012020_FIOH1 | S012020_FIOH1_IO4 | IO4 |  | S012020_PR1 | PKG RELEASE PUSHBUTTON | [14 empty] | TBIL-M1-16DXP | S012020_PR1 PKG RELEASE PUSHBUTTON | I | Hub | S012020_FIOH1:I.ProcessDataIn.Connector_6_A_Pin_4
S012020_FIOH1 | S012020_FIOH1_IO5 | IO5 |  | SPARE | [15 empty] | TBIL-M1-16DXP | SPARE | SPARE | Hub | S012020_FIOH1:I.ProcessDataIn.Connector_6_B_Pin_2
S012020_FIOH1 | S012020_FIOH1_IO6 | IO6 |  | S012020_SOL1 | PKG RELEASE SOLENOID | 2025-07-01 | [13 empty] | TBIL-M1-16DXP | S012020_SOL1 PKG RELEASE SOLENOID | O | Hub | S012020_FIOH1:O.ProcessDataOut.Connector_8_A_Pin_4
S012020_FIOH1 | S012020_FIOH1_IO7 | IO7 |  | SPARE | [15 empty] | TBIL-M1-16DXP | SPARE | SPARE | Hub | S012020_FIOH1:I.ProcessDataIn.Connector_8_B_Pin_2
S012020_FIOH1 | S012020_FIOH1_IO8 | IO8 |  | S012018_PE1 | FULL PHOTOEYE 100% | [14 empty] | TBIL-M1-16DXP | S012018_PE1 FULL PHOTOEYE 100% | I | Hub | S012020_FIOH1:I.ProcessDataIn.Connector_1_A_Pin_4
S012020_FIOH1 | S012020_FIOH1_IO9 | IO9 |  | SPARE | [15 empty] | TBIL-M1-16DXP | SPARE | SPARE | Hub | S012020_FIOH1:I.ProcessDataIn.Connector_1_B_Pin_2
S012024_FIOH1 | S012024_FIOH1_IO0 | IO0 |  | S012024_PE1 | FULL PHOTOEYE 100% | [14 empty] | TBIL-M1-16DXP | S012024_PE1 FULL PHOTOEYE 100% | I | Hub | S012024_FIOH1:I.ProcessDataIn.Connector_2_A_Pin_4
S012024_FIOH1 | S012024_FIOH1_IO1 | IO1 |  | SPARE | [15 empty] | TBIL-M1-16DXP | SPARE | SPARE | Hub | S012024_FIOH1:I.ProcessDataIn.Connector_2_B_Pin_2
S012024_FIOH1 | S012024_FIOH1_IO10 | IO10 |  | S012022_PE2 | FULL PHOTOEYE 50% | [14 empty] | TBIL-M1-16DXP | S012022_PE2 FULL PHOTOEYE 50% | I | Hub | S012024_FIOH1:I.ProcessDataIn.Connector_3_A_Pin_4
S012024_FIOH1 | S012024_FIOH1_IO11 | IO11 |  | SPARE | [15 empty] | TBIL-M1-16DXP | SPARE | SPARE | Hub | S012024_FIOH1:I.ProcessDataIn.Connector_3_B_Pin_2
S012024_FIOH1 | S012024_FIOH1_IO12 | IO12 |  | S012022_PR1 | PKG RELEASE PUSHBUTTON | [14 empty] | TBIL-M1-16DXP | S012022_PR1 PKG RELEASE PUSHBUTTON | I | Hub | S012024_FIOH1:I.ProcessDataIn.Connector_5_A_Pin_4
S012024_FIOH1 | S012024_FIOH1_IO13 | IO13 |  | SPARE | [15 empty] | TBIL-M1-16DXP | SPARE | SPARE | Hub | S012024_FIOH1:I.ProcessDataIn.Connector_5_B_Pin_2
S012024_FIOH1 | S012024_FIOH1_IO14 | IO14 |  | S012022_SOL1 | PKG RELEASE SOLENOID | [14 empty] | TBIL-M1-16DXP | S012022_SOL1 PKG RELEASE SOLENOID | O | Hub | S012024_FIOH1:O.ProcessDataOut.Connector_7_A_Pin_4
S012024_FIOH1 | S012024_FIOH1_IO15 | IO15 |  | SPARE |  | 2025-07-01 | [13 empty] | TBIL-M1-16DXP | SPARE | SPARE | Hub | S012024_FIOH1:I.ProcessDataIn.Connector_7_B_Pin_2
S012024_FIOH1 | S012024_FIOH1_IO2 | IO2 |  | S012024_PE2 | FULL PHOTOEYE 50% | [14 empty] | TBIL-M1-16DXP | S012024_PE2 FULL PHOTOEYE 50% | I | Hub | S012024_FIOH1:I.ProcessDataIn.Connector_4_A_Pin_4
S012024_FIOH1 | S012024_FIOH1_IO3 | IO3 |  | SPARE |  | 2025-07-01 | [13 empty] | TBIL-M1-16DXP | SPARE | SPARE | Hub | S012024_FIOH1:I.ProcessDataIn.Connector_4_B_Pin_2
S012024_FIOH1 | S012024_FIOH1_IO4 | IO4 |  | S012024_PR1 | PKG RELEASE PUSHBUTTON | [14 empty] | TBIL-M1-16DXP | S012024_PR1 PKG RELEASE PUSHBUTTON | I | Hub | S012024_FIOH1:I.ProcessDataIn.Connector_6_A_Pin_4
S012024_FIOH1 | S012024_FIOH1_IO5 | IO5 |  | SPARE | [15 empty] | TBIL-M1-16DXP | SPARE | SPARE | Hub | S012024_FIOH1:I.ProcessDataIn.Connector_6_B_Pin_2
S012024_FIOH1 | S012024_FIOH1_IO6 | IO6 |  | S012024_SOL1 | PKG RELEASE SOLENOID | [14 empty] | TBIL-M1-16DXP | S012024_SOL1 PKG RELEASE SOLENOID | O | Hub | S012024_FIOH1:O.ProcessDataOut.Connector_8_A_Pin_4
S012024_FIOH1 | S012024_FIOH1_IO7 | IO7 |  | SPARE |  | 2025-07-01 | [13 empty] | TBIL-M1-16DXP | SPARE | SPARE | Hub | S012024_FIOH1:I.ProcessDataIn.Connector_8_B_Pin_2
S012024_FIOH1 | S012024_FIOH1_IO8 | IO8 |  | S012022_PE1 | FULL PHOTOEYE 100% | [14 empty] | TBIL-M1-16DXP | S012022_PE1 FULL PHOTOEYE 100% | I | Hub | S012024_FIOH1:I.ProcessDataIn.Connector_1_A_Pin_4
S012024_FIOH1 | S012024_FIOH1_IO9 | IO9 |  | SPARE | [15 empty] | TBIL-M1-16DXP | SPARE | SPARE | Hub | S012024_FIOH1:I.ProcessDataIn.Connector_1_B_Pin_2
S012028_FIOH1 | S012028_FIOH1_IO0 | IO0 |  | S012028_PE1 | FULL PHOTOEYE 100% | [14 empty] | TBIL-M1-16DXP | S012028_PE1 FULL PHOTOEYE 100% | I | Hub | S012028_FIOH1:I.ProcessDataIn.Connector_2_A_Pin_4
S012028_FIOH1 | S012028_FIOH1_IO1 | IO1 |  | SPARE | [15 empty] | TBIL-M1-16DXP | SPARE | SPARE | Hub | S012028_FIOH1:I.ProcessDataIn.Connector_2_B_Pin_2
S012028_FIOH1 | S012028_FIOH1_IO10 | IO10 |  | S012026_PE2 | FULL PHOTOEYE 50% | [14 empty] | TBIL-M1-16DXP | S012026_PE2 FULL PHOTOEYE 50% | I | Hub | S012028_FIOH1:I.ProcessDataIn.Connector_3_A_Pin_4
S012028_FIOH1 | S012028_FIOH1_IO11 | IO11 |  | SPARE | [15 empty] | TBIL-M1-16DXP | SPARE | SPARE | Hub | S012028_FIOH1:I.ProcessDataIn.Connector_3_B_Pin_2
S012028_FIOH1 | S012028_FIOH1_IO12 | IO12 |  | S012026_PR1 | PKG RELEASE PUSHBUTTON | [14 empty] | TBIL-M1-16DXP | S012026_PR1 PKG RELEASE PUSHBUTTON | I | Hub | S012028_FIOH1:I.ProcessDataIn.Connector_5_A_Pin_4
S012028_FIOH1 | S012028_FIOH1_IO13 | IO13 |  | SPARE | [15 empty] | TBIL-M1-16DXP | SPARE | SPARE | Hub | S012028_FIOH1:I.ProcessDataIn.Connector_5_B_Pin_2
S012028_FIOH1 | S012028_FIOH1_IO14 | IO14 |  | S012026_SOL1 | PKG RELEASE SOLENOID | [14 empty] | TBIL-M1-16DXP | S012026_SOL1 PKG RELEASE SOLENOID | O | Hub | S012028_FIOH1:O.ProcessDataOut.Connector_7_A_Pin_4
S012028_FIOH1 | S012028_FIOH1_IO15 | IO15 |  | SPARE | [15 empty] | TBIL-M1-16DXP | SPARE | SPARE | Hub | S012028_FIOH1:I.ProcessDataIn.Connector_7_B_Pin_2
S012028_FIOH1 | S012028_FIOH1_IO2 | IO2 |  | S012028_PE2 | FULL PHOTOEYE 50% | [14 empty] | TBIL-M1-16DXP | S012028_PE2 FULL PHOTOEYE 50% | I | Hub | S012028_FIOH1:I.ProcessDataIn.Connector_4_A_Pin_4
S012028_FIOH1 | S012028_FIOH1_IO3 | IO3 |  | SPARE | [15 empty] | TBIL-M1-16DXP | SPARE | SPARE | Hub | S012028_FIOH1:I.ProcessDataIn.Connector_4_B_Pin_2
S012028_FIOH1 | S012028_FIOH1_IO4 | IO4 |  | S012028_PR1 | PKG RELEASE PUSHBUTTON | [14 empty] | TBIL-M1-16DXP | S012028_PR1 PKG RELEASE PUSHBUTTON | I | Hub | S012028_FIOH1:I.ProcessDataIn.Connector_6_A_Pin_4
S012028_FIOH1 | S012028_FIOH1_IO5 | IO5 |  | SPARE | [15 empty] | TBIL-M1-16DXP | SPARE | SPARE | Hub | S012028_FIOH1:I.ProcessDataIn.Connector_6_B_Pin_2
S012028_FIOH1 | S012028_FIOH1_IO6 | IO6 |  | S012028_SOL1 | PKG RELEASE SOLENOID | [14 empty] | TBIL-M1-16DXP | S012028_SOL1 PKG RELEASE SOLENOID | O | Hub | S012028_FIOH1:O.ProcessDataOut.Connector_8_A_Pin_4
S012028_FIOH1 | S012028_FIOH1_IO7 | IO7 |  | SPARE | [15 empty] | TBIL-M1-16DXP | SPARE | SPARE | Hub | S012028_FIOH1:I.ProcessDataIn.Connector_8_B_Pin_2
S012028_FIOH1 | S012028_FIOH1_IO8 | IO8 |  | S012026_PE1 | FULL PHOTOEYE 100% | [14 empty] | TBIL-M1-16DXP | S012026_PE1 FULL PHOTOEYE 100% | I | Hub | S012028_FIOH1:I.ProcessDataIn.Connector_1_A_Pin_4
S012028_FIOH1 | S012028_FIOH1_IO9 | IO9 |  | SPARE | [15 empty] | TBIL-M1-16DXP | SPARE | SPARE | Hub | S012028_FIOH1:I.ProcessDataIn.Connector_1_B_Pin_2
S012032_FIOH1 | S012032_FIOH1_IO0 | IO0 |  | S012032_PE1 | FULL PHOTOEYE 100% | [14 empty] | TBIL-M1-16DXP | S012032_PE1 FULL PHOTOEYE 100% | I | Hub | S012032_FIOH1:I.ProcessDataIn.Connector_2_A_Pin_4
S012032_FIOH1 | S012032_FIOH1_IO1 | IO1 |  | SPARE | [15 empty] | TBIL-M1-16DXP | SPARE | SPARE | Hub | S012032_FIOH1:I.ProcessDataIn.Connector_2_B_Pin_2
S012032_FIOH1 | S012032_FIOH1_IO10 | IO10 |  | S012030_PE2 | FULL PHOTOEYE 50% | [14 empty] | TBIL-M1-16DXP | S012030_PE2 FULL PHOTOEYE 50% | I | Hub | S012032_FIOH1:I.ProcessDataIn.Connector_3_A_Pin_4
S012032_FIOH1 | S012032_FIOH1_IO11 | IO11 |  | SPARE | [15 empty] | TBIL-M1-16DXP | SPARE | SPARE | Hub | S012032_FIOH1:I.ProcessDataIn.Connector_3_B_Pin_2
S012032_FIOH1 | S012032_FIOH1_IO12 | IO12 |  | S012030_PR1 | PKG RELEASE PUSHBUTTON | [14 empty] | TBIL-M1-16DXP | S012030_PR1 PKG RELEASE PUSHBUTTON | I | Hub | S012032_FIOH1:I.ProcessDataIn.Connector_5_A_Pin_4
S012032_FIOH1 | S012032_FIOH1_IO13 | IO13 |  | SPARE | [15 empty] | TBIL-M1-16DXP | SPARE | SPARE | Hub | S012032_FIOH1:I.ProcessDataIn.Connector_5_B_Pin_2
S012032_FIOH1 | S012032_FIOH1_IO14 | IO14 |  | S012030_SOL1 | PKG RELEASE SOLENOID | [14 empty] | TBIL-M1-16DXP | S012030_SOL1 PKG RELEASE SOLENOID | O | Hub | S012032_FIOH1:O.ProcessDataOut.Connector_7_A_Pin_4
S012032_FIOH1 | S012032_FIOH1_IO15 | IO15 |  | SPARE | [15 empty] | TBIL-M1-16DXP | SPARE | SPARE | Hub | S012032_FIOH1:I.ProcessDataIn.Connector_7_B_Pin_2
S012032_FIOH1 | S012032_FIOH1_IO2 | IO2 |  | S012032_PE2 | FULL PHOTOEYE 50% | [14 empty] | TBIL-M1-16DXP | S012032_PE2 FULL PHOTOEYE 50% | I | Hub | S012032_FIOH1:I.ProcessDataIn.Connector_4_A_Pin_4
S012032_FIOH1 | S012032_FIOH1_IO3 | IO3 |  | SPARE | [15 empty] | TBIL-M1-16DXP | SPARE | SPARE | Hub | S012032_FIOH1:I.ProcessDataIn.Connector_4_B_Pin_2
S012032_FIOH1 | S012032_FIOH1_IO4 | IO4 |  | S012032_PR1 | PKG RELEASE PUSHBUTTON | [14 empty] | TBIL-M1-16DXP | S012032_PR1 PKG RELEASE PUSHBUTTON | I | Hub | S012032_FIOH1:I.ProcessDataIn.Connector_6_A_Pin_4
S012032_FIOH1 | S012032_FIOH1_IO5 | IO5 |  | SPARE | [15 empty] | TBIL-M1-16DXP | SPARE | SPARE | Hub | S012032_FIOH1:I.ProcessDataIn.Connector_6_B_Pin_2
S012032_FIOH1 | S012032_FIOH1_IO6 | IO6 |  | S012032_SOL1 | PKG RELEASE SOLENOID | [14 empty] | TBIL-M1-16DXP | S012032_SOL1 PKG RELEASE SOLENOID | O | Hub | S012032_FIOH1:O.ProcessDataOut.Connector_8_A_Pin_4
S012032_FIOH1 | S012032_FIOH1_IO7 | IO7 |  | SPARE | [15 empty] | TBIL-M1-16DXP | SPARE | SPARE | Hub | S012032_FIOH1:I.ProcessDataIn.Connector_8_B_Pin_2
S012032_FIOH1 | S012032_FIOH1_IO8 | IO8 |  | S012030_PE1 | FULL PHOTOEYE 100% | [14 empty] | TBIL-M1-16DXP | S012030_PE1 FULL PHOTOEYE 100% | I | Hub | S012032_FIOH1:I.ProcessDataIn.Connector_1_A_Pin_4
S012032_FIOH1 | S012032_FIOH1_IO9 | IO9 |  | SPARE | [15 empty] | TBIL-M1-16DXP | SPARE | SPARE | Hub | S012032_FIOH1:I.ProcessDataIn.Connector_1_B_Pin_2
S012034_FIOH1 | S012034_FIOH1_IO0 | IO0 |  | SPARE | [15 empty] | TBIL-M1-16DXP | SPARE | SPARE | Hub | S012034_FIOH1:I.ProcessDataIn.Connector_2_A_Pin_4
S012034_FIOH1 | S012034_FIOH1_IO1 | IO1 |  | SPARE | [15 empty] | TBIL-M1-16DXP | SPARE | SPARE | Hub | S012034_FIOH1:I.ProcessDataIn.Connector_2_B_Pin_2
S012034_FIOH1 | S012034_FIOH1_IO10 | IO10 |  | S012034_PE2 | FULL PHOTOEYE 50% | [14 empty] | TBIL-M1-16DXP | S012034_PE2 FULL PHOTOEYE 50% | I | Hub | S012034_FIOH1:I.ProcessDataIn.Connector_3_A_Pin_4
S012034_FIOH1 | S012034_FIOH1_IO11 | IO11 |  | SPARE | [15 empty] | TBIL-M1-16DXP | SPARE | SPARE | Hub | S012034_FIOH1:I.ProcessDataIn.Connector_3_B_Pin_2
S012034_FIOH1 | S012034_FIOH1_IO12 | IO12 |  | S012034_PR1 | PKG RELEASE PUSHBUTTON | [14 empty] | TBIL-M1-16DXP | S012034_PR1 PKG RELEASE PUSHBUTTON | I | Hub | S012034_FIOH1:I.ProcessDataIn.Connector_5_A_Pin_4
S012034_FIOH1 | S012034_FIOH1_IO13 | IO13 |  | SPARE | [15 empty] | TBIL-M1-16DXP | SPARE | SPARE | Hub | S012034_FIOH1:I.ProcessDataIn.Connector_5_B_Pin_2
S012034_FIOH1 | S012034_FIOH1_IO14 | IO14 |  | S012034_SOL1 | PKG RELEASE SOLENOID | [14 empty] | TBIL-M1-16DXP | S012034_SOL1 PKG RELEASE SOLENOID | O | Hub | S012034_FIOH1:O.ProcessDataOut.Connector_7_A_Pin_4
S012034_FIOH1 | S012034_FIOH1_IO15 | IO15 |  | SPARE | [15 empty] | TBIL-M1-16DXP | SPARE | SPARE | Hub | S012034_FIOH1:I.ProcessDataIn.Connector_7_B_Pin_2
S012034_FIOH1 | S012034_FIOH1_IO2 | IO2 |  | SPARE | [15 empty] | TBIL-M1-16DXP | SPARE | SPARE | Hub | S012034_FIOH1:I.ProcessDataIn.Connector_4_A_Pin_4
S012034_FIOH1 | S012034_FIOH1_IO3 | IO3 |  | SPARE | [15 empty] | TBIL-M1-16DXP | SPARE | SPARE | Hub | S012034_FIOH1:I.ProcessDataIn.Connector_4_B_Pin_2
S012034_FIOH1 | S012034_FIOH1_IO4 | IO4 |  | SPARE | [15 empty] | TBIL-M1-16DXP | SPARE | SPARE | Hub | S012034_FIOH1:I.ProcessDataIn.Connector_6_A_Pin_4
S012034_FIOH1 | S012034_FIOH1_IO5 | IO5 |  | SPARE | [15 empty] | TBIL-M1-16DXP | SPARE | SPARE | Hub | S012034_FIOH1:I.ProcessDataIn.Connector_6_B_Pin_2
S012034_FIOH1 | S012034_FIOH1_IO6 | IO6 |  | SPARE | [15 empty] | TBIL-M1-16DXP | SPARE | SPARE | Hub | S012034_FIOH1:I.ProcessDataIn.Connector_8_A_Pin_4
S012034_FIOH1 | S012034_FIOH1_IO7 | IO7 |  | SPARE | [15 empty] | TBIL-M1-16DXP | SPARE | SPARE | Hub | S012034_FIOH1:I.ProcessDataIn.Connector_8_B_Pin_2
S012034_FIOH1 | S012034_FIOH1_IO8 | IO8 |  | S012034_PE1 | FULL PHOTOEYE 100% | [14 empty] | TBIL-M1-16DXP | S012034_PE1 FULL PHOTOEYE 100% | I | Hub | S012034_FIOH1:I.ProcessDataIn.Connector_1_A_Pin_4
S012034_FIOH1 | S012034_FIOH1_IO9 | IO9 |  | SPARE | [15 empty] | TBIL-M1-16DXP | SPARE | SPARE | Hub | S012034_FIOH1:I.ProcessDataIn.Connector_1_B_Pin_2
S012040_FIOH1 | S012040_FIOH1_IO0 | IO0 |  | S012040_PE1 | FULL PHOTOEYE 100% | [14 empty] | TBIL-M1-16DXP | S012040_PE1 FULL PHOTOEYE 100% | I | Hub | S012040_FIOH1:I.ProcessDataIn.Connector_2_A_Pin_4
S012040_FIOH1 | S012040_FIOH1_IO1 | IO1 |  | SPARE | [15 empty] | TBIL-M1-16DXP | SPARE | SPARE | Hub | S012040_FIOH1:I.ProcessDataIn.Connector_2_B_Pin_2
S012040_FIOH1 | S012040_FIOH1_IO10 | IO10 |  | S012038_PE2 | FULL PHOTOEYE 50% | [14 empty] | TBIL-M1-16DXP | S012038_PE2 FULL PHOTOEYE 50% | I | Hub | S012040_FIOH1:I.ProcessDataIn.Connector_3_A_Pin_4
S012040_FIOH1 | S012040_FIOH1_IO11 | IO11 |  | SPARE | [15 empty] | TBIL-M1-16DXP | SPARE | SPARE | Hub | S012040_FIOH1:I.ProcessDataIn.Connector_3_B_Pin_2
S012040_FIOH1 | S012040_FIOH1_IO12 | IO12 |  | S012038_PR1 | PKG RELEASE PUSHBUTTON | [14 empty] | TBIL-M1-16DXP | S012038_PR1 PKG RELEASE PUSHBUTTON | I | Hub | S012040_FIOH1:I.ProcessDataIn.Connector_5_A_Pin_4
S012040_FIOH1 | S012040_FIOH1_IO13 | IO13 |  | SPARE | [15 empty] | TBIL-M1-16DXP | SPARE | SPARE | Hub | S012040_FIOH1:I.ProcessDataIn.Connector_5_B_Pin_2
S012040_FIOH1 | S012040_FIOH1_IO14 | IO14 |  | S012038_SOL1 | PKG RELEASE SOLENOID | [14 empty] | TBIL-M1-16DXP | S012038_SOL1 PKG RELEASE SOLENOID | O | Hub | S012040_FIOH1:O.ProcessDataOut.Connector_7_A_Pin_4
S012040_FIOH1 | S012040_FIOH1_IO15 | IO15 |  | SPARE | [15 empty] | TBIL-M1-16DXP | SPARE | SPARE | Hub | S012040_FIOH1:I.ProcessDataIn.Connector_7_B_Pin_2
S012040_FIOH1 | S012040_FIOH1_IO2 | IO2 |  | S012040_PE2 | FULL PHOTOEYE 50% | [14 empty] | TBIL-M1-16DXP | S012040_PE2 FULL PHOTOEYE 50% | I | Hub | S012040_FIOH1:I.ProcessDataIn.Connector_4_A_Pin_4
S012040_FIOH1 | S012040_FIOH1_IO3 | IO3 |  | SPARE | [15 empty] | TBIL-M1-16DXP | SPARE | SPARE | Hub | S012040_FIOH1:I.ProcessDataIn.Connector_4_B_Pin_2
S012040_FIOH1 | S012040_FIOH1_IO4 | IO4 |  | S012040_PR1 | PKG RELEASE PUSHBUTTON | [14 empty] | TBIL-M1-16DXP | S012040_PR1 PKG RELEASE PUSHBUTTON | I | Hub | S012040_FIOH1:I.ProcessDataIn.Connector_6_A_Pin_4
S012040_FIOH1 | S012040_FIOH1_IO5 | IO5 |  | SPARE | [15 empty] | TBIL-M1-16DXP | SPARE | SPARE | Hub | S012040_FIOH1:I.ProcessDataIn.Connector_6_B_Pin_2
S012040_FIOH1 | S012040_FIOH1_IO6 | IO6 |  | S012040_SOL1 | PKG RELEASE SOLENOID | [14 empty] | TBIL-M1-16DXP | S012040_SOL1 PKG RELEASE SOLENOID | O | Hub | S012040_FIOH1:O.ProcessDataOut.Connector_8_A_Pin_4
S012040_FIOH1 | S012040_FIOH1_IO7 | IO7 |  | SPARE | [15 empty] | TBIL-M1-16DXP | SPARE | SPARE | Hub | S012040_FIOH1:I.ProcessDataIn.Connector_8_B_Pin_2
S012040_FIOH1 | S012040_FIOH1_IO8 | IO8 |  | S012038_PE1 | FULL PHOTOEYE 100% | [14 empty] | TBIL-M1-16DXP | S012038_PE1 FULL PHOTOEYE 100% | I | Hub | S012040_FIOH1:I.ProcessDataIn.Connector_1_A_Pin_4
S012040_FIOH1 | S012040_FIOH1_IO9 | IO9 |  | SPARE | [15 empty] | TBIL-M1-16DXP | SPARE | SPARE | Hub | S012040_FIOH1:I.ProcessDataIn.Connector_1_B_Pin_2
S012044_FIOH1 | S012044_FIOH1_IO0 | IO0 |  | S012044_PE1 | FULL PHOTOEYE 100% | [14 empty] | TBIL-M1-16DXP | S012044_PE1 FULL PHOTOEYE 100% | I | Hub | S012044_FIOH1:I.ProcessDataIn.Connector_2_A_Pin_4
S012044_FIOH1 | S012044_FIOH1_IO1 | IO1 |  | SPARE | [15 empty] | TBIL-M1-16DXP | SPARE | SPARE | Hub | S012044_FIOH1:I.ProcessDataIn.Connector_2_B_Pin_2
S012044_FIOH1 | S012044_FIOH1_IO10 | IO10 |  | S012042_PE2 | FULL PHOTOEYE 50% | [14 empty] | TBIL-M1-16DXP | S012042_PE2 FULL PHOTOEYE 50% | I | Hub | S012044_FIOH1:I.ProcessDataIn.Connector_3_A_Pin_4
S012044_FIOH1 | S012044_FIOH1_IO11 | IO11 |  | SPARE | [15 empty] | TBIL-M1-16DXP | SPARE | SPARE | Hub | S012044_FIOH1:I.ProcessDataIn.Connector_3_B_Pin_2
S012044_FIOH1 | S012044_FIOH1_IO12 | IO12 |  | S012042_PR1 | PKG RELEASE PUSHBUTTON | [14 empty] | TBIL-M1-16DXP | S012042_PR1 PKG RELEASE PUSHBUTTON | I | Hub | S012044_FIOH1:I.ProcessDataIn.Connector_5_A_Pin_4
S012044_FIOH1 | S012044_FIOH1_IO13 | IO13 |  | SPARE | [15 empty] | TBIL-M1-16DXP | SPARE | SPARE | Hub | S012044_FIOH1:I.ProcessDataIn.Connector_5_B_Pin_2
S012044_FIOH1 | S012044_FIOH1_IO14 | IO14 |  | S012042_SOL1 | PKG RELEASE SOLENOID | [14 empty] | TBIL-M1-16DXP | S012042_SOL1 PKG RELEASE SOLENOID | O | Hub | S012044_FIOH1:O.ProcessDataOut.Connector_7_A_Pin_4
S012044_FIOH1 | S012044_FIOH1_IO15 | IO15 |  | SPARE | [15 empty] | TBIL-M1-16DXP | SPARE | SPARE | Hub | S012044_FIOH1:I.ProcessDataIn.Connector_7_B_Pin_2
S012044_FIOH1 | S012044_FIOH1_IO2 | IO2 |  | S012044_PE2 | FULL PHOTOEYE 50% | [14 empty] | TBIL-M1-16DXP | S012044_PE2 FULL PHOTOEYE 50% | I | Hub | S012044_FIOH1:I.ProcessDataIn.Connector_4_A_Pin_4
S012044_FIOH1 | S012044_FIOH1_IO3 | IO3 |  | SPARE | [15 empty] | TBIL-M1-16DXP | SPARE | SPARE | Hub | S012044_FIOH1:I.ProcessDataIn.Connector_4_B_Pin_2
S012044_FIOH1 | S012044_FIOH1_IO4 | IO4 |  | S012044_PR1 | PKG RELEASE PUSHBUTTON | [14 empty] | TBIL-M1-16DXP | S012044_PR1 PKG RELEASE PUSHBUTTON | I | Hub | S012044_FIOH1:I.ProcessDataIn.Connector_6_A_Pin_4
S012044_FIOH1 | S012044_FIOH1_IO5 | IO5 |  | SPARE | [15 empty] | TBIL-M1-16DXP | SPARE | SPARE | Hub | S012044_FIOH1:I.ProcessDataIn.Connector_6_B_Pin_2
S012044_FIOH1 | S012044_FIOH1_IO6 | IO6 |  | S012044_SOL1 | PKG RELEASE SOLENOID | [14 empty] | TBIL-M1-16DXP | S012044_SOL1 PKG RELEASE SOLENOID | O | Hub | S012044_FIOH1:O.ProcessDataOut.Connector_8_A_Pin_4
S012044_FIOH1 | S012044_FIOH1_IO7 | IO7 |  | SPARE | [15 empty] | TBIL-M1-16DXP | SPARE | SPARE | Hub | S012044_FIOH1:I.ProcessDataIn.Connector_8_B_Pin_2
S012044_FIOH1 | S012044_FIOH1_IO8 | IO8 |  | S012042_PE1 | FULL PHOTOEYE 100% | [14 empty] | TBIL-M1-16DXP | S012042_PE1 FULL PHOTOEYE 100% | I | Hub | S012044_FIOH1:I.ProcessDataIn.Connector_1_A_Pin_4
S012044_FIOH1 | S012044_FIOH1_IO9 | IO9 |  | SPARE | [15 empty] | TBIL-M1-16DXP | SPARE | SPARE | Hub | S012044_FIOH1:I.ProcessDataIn.Connector_1_B_Pin_2
S012048_FIOH1 | S012048_FIOH1_IO0 | IO0 |  | S012048_PE1 | FULL PHOTOEYE 100% | [14 empty] | TBIL-M1-16DXP | S012048_PE1 FULL PHOTOEYE 100% | I | Hub | S012048_FIOH1:I.ProcessDataIn.Connector_2_A_Pin_4
S012048_FIOH1 | S012048_FIOH1_IO1 | IO1 |  | SPARE | [15 empty] | TBIL-M1-16DXP | SPARE | SPARE | Hub | S012048_FIOH1:I.ProcessDataIn.Connector_2_B_Pin_2
S012048_FIOH1 | S012048_FIOH1_IO10 | IO10 |  | S012046_PE2 | FULL PHOTOEYE 50% | [14 empty] | TBIL-M1-16DXP | S012046_PE2 FULL PHOTOEYE 50% | I | Hub | S012048_FIOH1:I.ProcessDataIn.Connector_3_A_Pin_4
S012048_FIOH1 | S012048_FIOH1_IO11 | IO11 |  | SPARE | [15 empty] | TBIL-M1-16DXP | SPARE | SPARE | Hub | S012048_FIOH1:I.ProcessDataIn.Connector_3_B_Pin_2
S012048_FIOH1 | S012048_FIOH1_IO12 | IO12 |  | S012046_PR1 | PKG RELEASE PUSHBUTTON | [14 empty] | TBIL-M1-16DXP | S012046_PR1 PKG RELEASE PUSHBUTTON | I | Hub | S012048_FIOH1:I.ProcessDataIn.Connector_5_A_Pin_4
S012048_FIOH1 | S012048_FIOH1_IO13 | IO13 |  | SPARE | [15 empty] | TBIL-M1-16DXP | SPARE | SPARE | Hub | S012048_FIOH1:I.ProcessDataIn.Connector_5_B_Pin_2
S012048_FIOH1 | S012048_FIOH1_IO14 | IO14 |  | S012046_SOL1 | PKG RELEASE SOLENOID | [14 empty] | TBIL-M1-16DXP | S012046_SOL1 PKG RELEASE SOLENOID | O | Hub | S012048_FIOH1:O.ProcessDataOut.Connector_7_A_Pin_4
S012048_FIOH1 | S012048_FIOH1_IO15 | IO15 |  | SPARE | [15 empty] | TBIL-M1-16DXP | SPARE | SPARE | Hub | S012048_FIOH1:I.ProcessDataIn.Connector_7_B_Pin_2
S012048_FIOH1 | S012048_FIOH1_IO2 | IO2 |  | S012048_PE2 | FULL PHOTOEYE 50% | [14 empty] | TBIL-M1-16DXP | S012048_PE2 FULL PHOTOEYE 50% | I | Hub | S012048_FIOH1:I.ProcessDataIn.Connector_4_A_Pin_4
S012048_FIOH1 | S012048_FIOH1_IO3 | IO3 |  | SPARE | [15 empty] | TBIL-M1-16DXP | SPARE | SPARE | Hub | S012048_FIOH1:I.ProcessDataIn.Connector_4_B_Pin_2
S012048_FIOH1 | S012048_FIOH1_IO4 | IO4 |  | S012048_PR1 | PKG RELEASE PUSHBUTTON | [14 empty] | TBIL-M1-16DXP | S012048_PR1 PKG RELEASE PUSHBUTTON | I | Hub | S012048_FIOH1:I.ProcessDataIn.Connector_6_A_Pin_4
S012048_FIOH1 | S012048_FIOH1_IO5 | IO5 |  | SPARE | [15 empty] | TBIL-M1-16DXP | SPARE | SPARE | Hub | S012048_FIOH1:I.ProcessDataIn.Connector_6_B_Pin_2
S012048_FIOH1 | S012048_FIOH1_IO6 | IO6 |  | S012048_SOL1 | PKG RELEASE SOLENOID | [14 empty] | TBIL-M1-16DXP | S012048_SOL1 PKG RELEASE SOLENOID | O | Hub | S012048_FIOH1:O.ProcessDataOut.Connector_8_A_Pin_4
S012048_FIOH1 | S012048_FIOH1_IO7 | IO7 |  | SPARE | [15 empty] | TBIL-M1-16DXP | SPARE | SPARE | Hub | S012048_FIOH1:I.ProcessDataIn.Connector_8_B_Pin_2
S012048_FIOH1 | S012048_FIOH1_IO8 | IO8 |  | S012046_PE1 | FULL PHOTOEYE 100% | [14 empty] | TBIL-M1-16DXP | S012046_PE1 FULL PHOTOEYE 100% | I | Hub | S012048_FIOH1:I.ProcessDataIn.Connector_1_A_Pin_4
S012048_FIOH1 | S012048_FIOH1_IO9 | IO9 |  | SPARE | [15 empty] | TBIL-M1-16DXP | SPARE | SPARE | Hub | S012048_FIOH1:I.ProcessDataIn.Connector_1_B_Pin_2
S012052_FIOH1 | S012052_FIOH1_IO0 | IO0 |  | S012052_PE1 | FULL PHOTOEYE 100% | [14 empty] | TBIL-M1-16DXP | S012052_PE1 FULL PHOTOEYE 100% | I | Hub | S012052_FIOH1:I.ProcessDataIn.Connector_2_A_Pin_4
S012052_FIOH1 | S012052_FIOH1_IO1 | IO1 |  | SPARE | [15 empty] | TBIL-M1-16DXP | SPARE | SPARE | Hub | S012052_FIOH1:I.ProcessDataIn.Connector_2_B_Pin_2
S012052_FIOH1 | S012052_FIOH1_IO10 | IO10 |  | S012050_PE2 | FULL PHOTOEYE 50% | [14 empty] | TBIL-M1-16DXP | S012050_PE2 FULL PHOTOEYE 50% | I | Hub | S012052_FIOH1:I.ProcessDataIn.Connector_3_A_Pin_4
S012052_FIOH1 | S012052_FIOH1_IO11 | IO11 |  | SPARE | [15 empty] | TBIL-M1-16DXP | SPARE | SPARE | Hub | S012052_FIOH1:I.ProcessDataIn.Connector_3_B_Pin_2
S012052_FIOH1 | S012052_FIOH1_IO12 | IO12 |  | S012050_PR1 | PKG RELEASE PUSHBUTTON | [14 empty] | TBIL-M1-16DXP | S012050_PR1 PKG RELEASE PUSHBUTTON | I | Hub | S012052_FIOH1:I.ProcessDataIn.Connector_5_A_Pin_4
S012052_FIOH1 | S012052_FIOH1_IO13 | IO13 |  | SPARE | [15 empty] | TBIL-M1-16DXP | SPARE | SPARE | Hub | S012052_FIOH1:I.ProcessDataIn.Connector_5_B_Pin_2
S012052_FIOH1 | S012052_FIOH1_IO14 | IO14 |  | S012050_SOL1 | PKG RELEASE SOLENOID | [14 empty] | TBIL-M1-16DXP | S012050_SOL1 PKG RELEASE SOLENOID | O | Hub | S012052_FIOH1:O.ProcessDataOut.Connector_7_A_Pin_4
S012052_FIOH1 | S012052_FIOH1_IO15 | IO15 |  | SPARE | [15 empty] | TBIL-M1-16DXP | SPARE | SPARE | Hub | S012052_FIOH1:I.ProcessDataIn.Connector_7_B_Pin_2
S012052_FIOH1 | S012052_FIOH1_IO2 | IO2 |  | S012052_PE2 | FULL PHOTOEYE 50% | [14 empty] | TBIL-M1-16DXP | S012052_PE2 FULL PHOTOEYE 50% | I | Hub | S012052_FIOH1:I.ProcessDataIn.Connector_4_A_Pin_4
S012052_FIOH1 | S012052_FIOH1_IO3 | IO3 |  | SPARE | [15 empty] | TBIL-M1-16DXP | SPARE | SPARE | Hub | S012052_FIOH1:I.ProcessDataIn.Connector_4_B_Pin_2
S012052_FIOH1 | S012052_FIOH1_IO4 | IO4 |  | S012052_PR1 | PKG RELEASE PUSHBUTTON | [14 empty] | TBIL-M1-16DXP | S012052_PR1 PKG RELEASE PUSHBUTTON | I | Hub | S012052_FIOH1:I.ProcessDataIn.Connector_6_A_Pin_4
S012052_FIOH1 | S012052_FIOH1_IO5 | IO5 |  | SPARE | [15 empty] | TBIL-M1-16DXP | SPARE | SPARE | Hub | S012052_FIOH1:I.ProcessDataIn.Connector_6_B_Pin_2
S012052_FIOH1 | S012052_FIOH1_IO6 | IO6 |  | S012052_SOL1 | PKG RELEASE SOLENOID | [14 empty] | TBIL-M1-16DXP | S012052_SOL1 PKG RELEASE SOLENOID | O | Hub | S012052_FIOH1:O.ProcessDataOut.Connector_8_A_Pin_4
S012052_FIOH1 | S012052_FIOH1_IO7 | IO7 |  | SPARE | [15 empty] | TBIL-M1-16DXP | SPARE | SPARE | Hub | S012052_FIOH1:I.ProcessDataIn.Connector_8_B_Pin_2
S012052_FIOH1 | S012052_FIOH1_IO8 | IO8 |  | S012050_PE1 | FULL PHOTOEYE 100% | [14 empty] | TBIL-M1-16DXP | S012050_PE1 FULL PHOTOEYE 100% | I | Hub | S012052_FIOH1:I.ProcessDataIn.Connector_1_A_Pin_4
S012052_FIOH1 | S012052_FIOH1_IO9 | IO9 |  | SPARE | [15 empty] | TBIL-M1-16DXP | SPARE | SPARE | Hub | S012052_FIOH1:I.ProcessDataIn.Connector_1_B_Pin_2
S012056_FIOH1 | S012056_FIOH1_IO0 | IO0 |  | S012056_PE1 | FULL PHOTOEYE 100% | [14 empty] | TBIL-M1-16DXP | S012056_PE1 FULL PHOTOEYE 100% | I | Hub | S012056_FIOH1:I.ProcessDataIn.Connector_2_A_Pin_4
S012056_FIOH1 | S012056_FIOH1_IO1 | IO1 |  | SPARE | [15 empty] | TBIL-M1-16DXP | SPARE | SPARE | Hub | S012056_FIOH1:I.ProcessDataIn.Connector_2_B_Pin_2
S012056_FIOH1 | S012056_FIOH1_IO10 | IO10 |  | S012054_PE2 | FULL PHOTOEYE 50% | [14 empty] | TBIL-M1-16DXP | S012054_PE2 FULL PHOTOEYE 50% | I | Hub | S012056_FIOH1:I.ProcessDataIn.Connector_3_A_Pin_4
S012056_FIOH1 | S012056_FIOH1_IO11 | IO11 |  | SPARE | [15 empty] | TBIL-M1-16DXP | SPARE | SPARE | Hub | S012056_FIOH1:I.ProcessDataIn.Connector_3_B_Pin_2
S012056_FIOH1 | S012056_FIOH1_IO12 | IO12 |  | S012054_PR1 | PKG RELEASE PUSHBUTTON | [14 empty] | TBIL-M1-16DXP | S012054_PR1 PKG RELEASE PUSHBUTTON | I | Hub | S012056_FIOH1:I.ProcessDataIn.Connector_5_A_Pin_4
S012056_FIOH1 | S012056_FIOH1_IO13 | IO13 |  | SPARE | [15 empty] | TBIL-M1-16DXP | SPARE | SPARE | Hub | S012056_FIOH1:I.ProcessDataIn.Connector_5_B_Pin_2
S012056_FIOH1 | S012056_FIOH1_IO14 | IO14 |  | S012054_SOL1 | PKG RELEASE SOLENOID | [14 empty] | TBIL-M1-16DXP | S012054_SOL1 PKG RELEASE SOLENOID | O | Hub | S012056_FIOH1:O.ProcessDataOut.Connector_7_A_Pin_4
S012056_FIOH1 | S012056_FIOH1_IO15 | IO15 |  | SPARE | [15 empty] | TBIL-M1-16DXP | SPARE | SPARE | Hub | S012056_FIOH1:I.ProcessDataIn.Connector_7_B_Pin_2
S012056_FIOH1 | S012056_FIOH1_IO2 | IO2 |  | S012056_PE2 | FULL PHOTOEYE 50% | [14 empty] | TBIL-M1-16DXP | S012056_PE2 FULL PHOTOEYE 50% | I | Hub | S012056_FIOH1:I.ProcessDataIn.Connector_4_A_Pin_4
S012056_FIOH1 | S012056_FIOH1_IO3 | IO3 |  | SPARE | [15 empty] | TBIL-M1-16DXP | SPARE | SPARE | Hub | S012056_FIOH1:I.ProcessDataIn.Connector_4_B_Pin_2
S012056_FIOH1 | S012056_FIOH1_IO4 | IO4 |  | S012056_PR1 | PKG RELEASE PUSHBUTTON | [14 empty] | TBIL-M1-16DXP | S012056_PR1 PKG RELEASE PUSHBUTTON | I | Hub | S012056_FIOH1:I.ProcessDataIn.Connector_6_A_Pin_4
S012056_FIOH1 | S012056_FIOH1_IO5 | IO5 |  | SPARE | [15 empty] | TBIL-M1-16DXP | SPARE | SPARE | Hub | S012056_FIOH1:I.ProcessDataIn.Connector_6_B_Pin_2
S012056_FIOH1 | S012056_FIOH1_IO6 | IO6 |  | S012056_SOL1 | PKG RELEASE SOLENOID | [14 empty] | TBIL-M1-16DXP | S012056_SOL1 PKG RELEASE SOLENOID | O | Hub | S012056_FIOH1:O.ProcessDataOut.Connector_8_A_Pin_4
S012056_FIOH1 | S012056_FIOH1_IO7 | IO7 |  | SPARE | [15 empty] | TBIL-M1-16DXP | SPARE | SPARE | Hub | S012056_FIOH1:I.ProcessDataIn.Connector_8_B_Pin_2
S012056_FIOH1 | S012056_FIOH1_IO8 | IO8 |  | S012054_PE1 | FULL PHOTOEYE 100% | [14 empty] | TBIL-M1-16DXP | S012054_PE1 FULL PHOTOEYE 100% | I | Hub | S012056_FIOH1:I.ProcessDataIn.Connector_1_A_Pin_4
S012056_FIOH1 | S012056_FIOH1_IO9 | IO9 |  | SPARE | [15 empty] | TBIL-M1-16DXP | SPARE | SPARE | Hub | S012056_FIOH1:I.ProcessDataIn.Connector_1_B_Pin_2
S012060_FIOH1 | S012060_FIOH1_IO0 | IO0 |  | S012060_PE1 | FULL PHOTOEYE 100% | [14 empty] | TBIL-M1-16DXP | S012060_PE1 FULL PHOTOEYE 100% | I | Hub | S012060_FIOH1:I.ProcessDataIn.Connector_2_A_Pin_4
S012060_FIOH1 | S012060_FIOH1_IO1 | IO1 |  | SPARE | [15 empty] | TBIL-M1-16DXP | SPARE | SPARE | Hub | S012060_FIOH1:I.ProcessDataIn.Connector_2_B_Pin_2
S012060_FIOH1 | S012060_FIOH1_IO10 | IO10 |  | S012058_PE2 | FULL PHOTOEYE 50% | [14 empty] | TBIL-M1-16DXP | S012058_PE2 FULL PHOTOEYE 50% | I | Hub | S012060_FIOH1:I.ProcessDataIn.Connector_3_A_Pin_4
S012060_FIOH1 | S012060_FIOH1_IO11 | IO11 |  | SPARE | [15 empty] | TBIL-M1-16DXP | SPARE | SPARE | Hub | S012060_FIOH1:I.ProcessDataIn.Connector_3_B_Pin_2
S012060_FIOH1 | S012060_FIOH1_IO12 | IO12 |  | S012058_PR1 | PKG RELEASE PUSHBUTTON | [14 empty] | TBIL-M1-16DXP | S012058_PR1 PKG RELEASE PUSHBUTTON | I | Hub | S012060_FIOH1:I.ProcessDataIn.Connector_5_A_Pin_4
S012060_FIOH1 | S012060_FIOH1_IO13 | IO13 |  | SPARE | [15 empty] | TBIL-M1-16DXP | SPARE | SPARE | Hub | S012060_FIOH1:I.ProcessDataIn.Connector_5_B_Pin_2
S012060_FIOH1 | S012060_FIOH1_IO14 | IO14 |  | S012058_SOL1 | PKG RELEASE SOLENOID | [14 empty] | TBIL-M1-16DXP | S012058_SOL1 PKG RELEASE SOLENOID | O | Hub | S012060_FIOH1:O.ProcessDataOut.Connector_7_A_Pin_4
S012060_FIOH1 | S012060_FIOH1_IO15 | IO15 |  | SPARE | [15 empty] | TBIL-M1-16DXP | SPARE | SPARE | Hub | S012060_FIOH1:I.ProcessDataIn.Connector_7_B_Pin_2
S012060_FIOH1 | S012060_FIOH1_IO2 | IO2 |  | S012060_PE2 | FULL PHOTOEYE 50% | [14 empty] | TBIL-M1-16DXP | S012060_PE2 FULL PHOTOEYE 50% | I | Hub | S012060_FIOH1:I.ProcessDataIn.Connector_4_A_Pin_4
S012060_FIOH1 | S012060_FIOH1_IO3 | IO3 |  | SPARE | [15 empty] | TBIL-M1-16DXP | SPARE | SPARE | Hub | S012060_FIOH1:I.ProcessDataIn.Connector_4_B_Pin_2
S012060_FIOH1 | S012060_FIOH1_IO4 | IO4 |  | S012060_PR1 | PKG RELEASE PUSHBUTTON | [14 empty] | TBIL-M1-16DXP | S012060_PR1 PKG RELEASE PUSHBUTTON | I | Hub | S012060_FIOH1:I.ProcessDataIn.Connector_6_A_Pin_4
S012060_FIOH1 | S012060_FIOH1_IO5 | IO5 |  | SPARE | [15 empty] | TBIL-M1-16DXP | SPARE | SPARE | Hub | S012060_FIOH1:I.ProcessDataIn.Connector_6_B_Pin_2
S012060_FIOH1 | S012060_FIOH1_IO6 | IO6 |  | S012060_SOL1 | PKG RELEASE SOLENOID | [14 empty] | TBIL-M1-16DXP | S012060_SOL1 PKG RELEASE SOLENOID | O | Hub | S012060_FIOH1:O.ProcessDataOut.Connector_8_A_Pin_4
S012060_FIOH1 | S012060_FIOH1_IO7 | IO7 |  | SPARE | [15 empty] | TBIL-M1-16DXP | SPARE | SPARE | Hub | S012060_FIOH1:I.ProcessDataIn.Connector_8_B_Pin_2
S012060_FIOH1 | S012060_FIOH1_IO8 | IO8 |  | S012058_PE1 | FULL PHOTOEYE 100% | [14 empty] | TBIL-M1-16DXP | S012058_PE1 FULL PHOTOEYE 100% | I | Hub | S012060_FIOH1:I.ProcessDataIn.Connector_1_A_Pin_4
S012060_FIOH1 | S012060_FIOH1_IO9 | IO9 |  | SPARE | [15 empty] | TBIL-M1-16DXP | SPARE | SPARE | Hub | S012060_FIOH1:I.ProcessDataIn.Connector_1_B_Pin_2
S012064_FIOH1 | S012064_FIOH1_IO0 | IO0 |  | S012064_PE1 | FULL PHOTOEYE 100% | [14 empty] | TBIL-M1-16DXP | S012064_PE1 FULL PHOTOEYE 100% | I | Hub | S012064_FIOH1:I.ProcessDataIn.Connector_2_A_Pin_4
S012064_FIOH1 | S012064_FIOH1_IO1 | IO1 |  | SPARE | [15 empty] | TBIL-M1-16DXP | SPARE | SPARE | Hub | S012064_FIOH1:I.ProcessDataIn.Connector_2_B_Pin_2
S012064_FIOH1 | S012064_FIOH1_IO10 | IO10 |  | S012062_PE2 | FULL PHOTOEYE 50% | [14 empty] | TBIL-M1-16DXP | S012062_PE2 FULL PHOTOEYE 50% | I | Hub | S012064_FIOH1:I.ProcessDataIn.Connector_3_A_Pin_4
S012064_FIOH1 | S012064_FIOH1_IO11 | IO11 |  | SPARE | [15 empty] | TBIL-M1-16DXP | SPARE | SPARE | Hub | S012064_FIOH1:I.ProcessDataIn.Connector_3_B_Pin_2
S012064_FIOH1 | S012064_FIOH1_IO12 | IO12 |  | S012062_PR1 | PKG RELEASE PUSHBUTTON | [14 empty] | TBIL-M1-16DXP | S012062_PR1 PKG RELEASE PUSHBUTTON | I | Hub | S012064_FIOH1:I.ProcessDataIn.Connector_5_A_Pin_4
S012064_FIOH1 | S012064_FIOH1_IO13 | IO13 |  | SPARE | [15 empty] | TBIL-M1-16DXP | SPARE | SPARE | Hub | S012064_FIOH1:I.ProcessDataIn.Connector_5_B_Pin_2
S012064_FIOH1 | S012064_FIOH1_IO14 | IO14 |  | S012062_SOL1 | PKG RELEASE SOLENOID | [14 empty] | TBIL-M1-16DXP | S012062_SOL1 PKG RELEASE SOLENOID | O | Hub | S012064_FIOH1:O.ProcessDataOut.Connector_7_A_Pin_4
S012064_FIOH1 | S012064_FIOH1_IO15 | IO15 |  | SPARE | [15 empty] | TBIL-M1-16DXP | SPARE | SPARE | Hub | S012064_FIOH1:I.ProcessDataIn.Connector_7_B_Pin_2
S012064_FIOH1 | S012064_FIOH1_IO2 | IO2 |  | S012064_PE2 | FULL PHOTOEYE 50% | [14 empty] | TBIL-M1-16DXP | S012064_PE2 FULL PHOTOEYE 50% | I | Hub | S012064_FIOH1:I.ProcessDataIn.Connector_4_A_Pin_4
S012064_FIOH1 | S012064_FIOH1_IO3 | IO3 |  | SPARE | [15 empty] | TBIL-M1-16DXP | SPARE | SPARE | Hub | S012064_FIOH1:I.ProcessDataIn.Connector_4_B_Pin_2
S012064_FIOH1 | S012064_FIOH1_IO4 | IO4 |  | S012064_PR1 | PKG RELEASE PUSHBUTTON | [14 empty] | TBIL-M1-16DXP | S012064_PR1 PKG RELEASE PUSHBUTTON | I | Hub | S012064_FIOH1:I.ProcessDataIn.Connector_6_A_Pin_4
S012064_FIOH1 | S012064_FIOH1_IO5 | IO5 |  | SPARE | [15 empty] | TBIL-M1-16DXP | SPARE | SPARE | Hub | S012064_FIOH1:I.ProcessDataIn.Connector_6_B_Pin_2
S012064_FIOH1 | S012064_FIOH1_IO6 | IO6 |  | S012064_SOL1 | PKG RELEASE SOLENOID | [14 empty] | TBIL-M1-16DXP | S012064_SOL1 PKG RELEASE SOLENOID | O | Hub | S012064_FIOH1:O.ProcessDataOut.Connector_8_A_Pin_4
S012064_FIOH1 | S012064_FIOH1_IO7 | IO7 |  | SPARE | [15 empty] | TBIL-M1-16DXP | SPARE | SPARE | Hub | S012064_FIOH1:I.ProcessDataIn.Connector_8_B_Pin_2
S012064_FIOH1 | S012064_FIOH1_IO8 | IO8 |  | S012062_PE1 | FULL PHOTOEYE 100% | [14 empty] | TBIL-M1-16DXP | S012062_PE1 FULL PHOTOEYE 100% | I | Hub | S012064_FIOH1:I.ProcessDataIn.Connector_1_A_Pin_4
S012064_FIOH1 | S012064_FIOH1_IO9 | IO9 |  | SPARE | [15 empty] | TBIL-M1-16DXP | SPARE | SPARE | Hub | S012064_FIOH1:I.ProcessDataIn.Connector_1_B_Pin_2
S012066_FIOH1 | S012066_FIOH1_IO0 | IO0 |  | SPARE | [15 empty] | TBIL-M1-16DXP | SPARE | SPARE | Hub | S012066_FIOH1:I.ProcessDataIn.Connector_2_A_Pin_4
S012066_FIOH1 | S012066_FIOH1_IO1 | IO1 |  | SPARE | [15 empty] | TBIL-M1-16DXP | SPARE | SPARE | Hub | S012066_FIOH1:I.ProcessDataIn.Connector_2_B_Pin_2
S012066_FIOH1 | S012066_FIOH1_IO10 | IO10 |  | S012066_PE2 | FULL PHOTOEYE 50% | [14 empty] | TBIL-M1-16DXP | S012066_PE2 FULL PHOTOEYE 50% | I | Hub | S012066_FIOH1:I.ProcessDataIn.Connector_3_A_Pin_4
S012066_FIOH1 | S012066_FIOH1_IO11 | IO11 |  | SPARE | [15 empty] | TBIL-M1-16DXP | SPARE | SPARE | Hub | S012066_FIOH1:I.ProcessDataIn.Connector_3_B_Pin_2
S012066_FIOH1 | S012066_FIOH1_IO12 | IO12 |  | S012066_PR1 | PKG RELEASE PUSHBUTTON | [14 empty] | TBIL-M1-16DXP | S012066_PR1 PKG RELEASE PUSHBUTTON | I | Hub | S012066_FIOH1:I.ProcessDataIn.Connector_5_A_Pin_4
S012066_FIOH1 | S012066_FIOH1_IO13 | IO13 |  | SPARE | [15 empty] | TBIL-M1-16DXP | SPARE | SPARE | Hub | S012066_FIOH1:I.ProcessDataIn.Connector_5_B_Pin_2
S012066_FIOH1 | S012066_FIOH1_IO14 | IO14 |  | S012066_SOL1 | PKG RELEASE SOLENOID | [14 empty] | TBIL-M1-16DXP | S012066_SOL1 PKG RELEASE SOLENOID | O | Hub | S012066_FIOH1:O.ProcessDataOut.Connector_7_A_Pin_4
S012066_FIOH1 | S012066_FIOH1_IO15 | IO15 |  | SPARE | [15 empty] | TBIL-M1-16DXP | SPARE | SPARE | Hub | S012066_FIOH1:I.ProcessDataIn.Connector_7_B_Pin_2
S012066_FIOH1 | S012066_FIOH1_IO2 | IO2 |  | SPARE | [15 empty] | TBIL-M1-16DXP | SPARE | SPARE | Hub | S012066_FIOH1:I.ProcessDataIn.Connector_4_A_Pin_4
S012066_FIOH1 | S012066_FIOH1_IO3 | IO3 |  | SPARE | [15 empty] | TBIL-M1-16DXP | SPARE | SPARE | Hub | S012066_FIOH1:I.ProcessDataIn.Connector_4_B_Pin_2
S012066_FIOH1 | S012066_FIOH1_IO4 | IO4 |  | SPARE | [15 empty] | TBIL-M1-16DXP | SPARE | SPARE | Hub | S012066_FIOH1:I.ProcessDataIn.Connector_6_A_Pin_4
S012066_FIOH1 | S012066_FIOH1_IO5 | IO5 |  | SPARE | [15 empty] | TBIL-M1-16DXP | SPARE | SPARE | Hub | S012066_FIOH1:I.ProcessDataIn.Connector_6_B_Pin_2
S012066_FIOH1 | S012066_FIOH1_IO6 | IO6 |  | SPARE | [15 empty] | TBIL-M1-16DXP | SPARE | SPARE | Hub | S012066_FIOH1:I.ProcessDataIn.Connector_8_A_Pin_4
S012066_FIOH1 | S012066_FIOH1_IO7 | IO7 |  | SPARE | [15 empty] | TBIL-M1-16DXP | SPARE | SPARE | Hub | S012066_FIOH1:I.ProcessDataIn.Connector_8_B_Pin_2
S012066_FIOH1 | S012066_FIOH1_IO8 | IO8 |  | S012066_PE1 | FULL PHOTOEYE 100% | [14 empty] | TBIL-M1-16DXP | S012066_PE1 FULL PHOTOEYE 100% | I | Hub | S012066_FIOH1:I.ProcessDataIn.Connector_1_A_Pin_4
S012066_FIOH1 | S012066_FIOH1_IO9 | IO9 |  | SPARE | [15 empty] | TBIL-M1-16DXP | SPARE | SPARE | Hub | S012066_FIOH1:I.ProcessDataIn.Connector_1_B_Pin_2
S012072_FIOH1 | S012072_FIOH1_IO0 | IO0 |  | S012072_PE1 | FULL PHOTOEYE 100% | [14 empty] | TBIL-M1-16DXP | S012072_PE1 FULL PHOTOEYE 100% | I | Hub | S012072_FIOH1:I.ProcessDataIn.Connector_2_A_Pin_4
S012072_FIOH1 | S012072_FIOH1_IO1 | IO1 |  | SPARE | [15 empty] | TBIL-M1-16DXP | SPARE | SPARE | Hub | S012072_FIOH1:I.ProcessDataIn.Connector_2_B_Pin_2
S012072_FIOH1 | S012072_FIOH1_IO10 | IO10 |  | S012070_PE2 | FULL PHOTOEYE 50% | [14 empty] | TBIL-M1-16DXP | S012070_PE2 FULL PHOTOEYE 50% | I | Hub | S012072_FIOH1:I.ProcessDataIn.Connector_3_A_Pin_4
S012072_FIOH1 | S012072_FIOH1_IO11 | IO11 |  | SPARE | [15 empty] | TBIL-M1-16DXP | SPARE | SPARE | Hub | S012072_FIOH1:I.ProcessDataIn.Connector_3_B_Pin_2
S012072_FIOH1 | S012072_FIOH1_IO12 | IO12 |  | S012070_PR1 | PKG RELEASE PUSHBUTTON | [14 empty] | TBIL-M1-16DXP | S012070_PR1 PKG RELEASE PUSHBUTTON | I | Hub | S012072_FIOH1:I.ProcessDataIn.Connector_5_A_Pin_4
S012072_FIOH1 | S012072_FIOH1_IO13 | IO13 |  | SPARE | [15 empty] | TBIL-M1-16DXP | SPARE | SPARE | Hub | S012072_FIOH1:I.ProcessDataIn.Connector_5_B_Pin_2
S012072_FIOH1 | S012072_FIOH1_IO14 | IO14 |  | S012070_SOL1 | PKG RELEASE SOLENOID | [14 empty] | TBIL-M1-16DXP | S012070_SOL1 PKG RELEASE SOLENOID | O | Hub | S012072_FIOH1:O.ProcessDataOut.Connector_7_A_Pin_4
S012072_FIOH1 | S012072_FIOH1_IO15 | IO15 |  | SPARE | [15 empty] | TBIL-M1-16DXP | SPARE | SPARE | Hub | S012072_FIOH1:I.ProcessDataIn.Connector_7_B_Pin_2
S012072_FIOH1 | S012072_FIOH1_IO2 | IO2 |  | S012072_PE2 | FULL PHOTOEYE 50% | [14 empty] | TBIL-M1-16DXP | S012072_PE2 FULL PHOTOEYE 50% | I | Hub | S012072_FIOH1:I.ProcessDataIn.Connector_4_A_Pin_4
S012072_FIOH1 | S012072_FIOH1_IO3 | IO3 |  | SPARE | [15 empty] | TBIL-M1-16DXP | SPARE | SPARE | Hub | S012072_FIOH1:I.ProcessDataIn.Connector_4_B_Pin_2
S012072_FIOH1 | S012072_FIOH1_IO4 | IO4 |  | S012072_PR1 | PKG RELEASE PUSHBUTTON | [14 empty] | TBIL-M1-16DXP | S012072_PR1 PKG RELEASE PUSHBUTTON | I | Hub | S012072_FIOH1:I.ProcessDataIn.Connector_6_A_Pin_4
S012072_FIOH1 | S012072_FIOH1_IO5 | IO5 |  | SPARE | [15 empty] | TBIL-M1-16DXP | SPARE | SPARE | Hub | S012072_FIOH1:I.ProcessDataIn.Connector_6_B_Pin_2
S012072_FIOH1 | S012072_FIOH1_IO6 | IO6 |  | S012072_SOL1 | PKG RELEASE SOLENOID | [14 empty] | TBIL-M1-16DXP | S012072_SOL1 PKG RELEASE SOLENOID | O | Hub | S012072_FIOH1:O.ProcessDataOut.Connector_8_A_Pin_4
S012072_FIOH1 | S012072_FIOH1_IO7 | IO7 |  | SPARE | [15 empty] | TBIL-M1-16DXP | SPARE | SPARE | Hub | S012072_FIOH1:I.ProcessDataIn.Connector_8_B_Pin_2
S012072_FIOH1 | S012072_FIOH1_IO8 | IO8 |  | S012070_PE1 | FULL PHOTOEYE 100% | [14 empty] | TBIL-M1-16DXP | S012070_PE1 FULL PHOTOEYE 100% | I | Hub | S012072_FIOH1:I.ProcessDataIn.Connector_1_A_Pin_4
S012072_FIOH1 | S012072_FIOH1_IO9 | IO9 |  | SPARE | [15 empty] | TBIL-M1-16DXP | SPARE | SPARE | Hub | S012072_FIOH1:I.ProcessDataIn.Connector_1_B_Pin_2
S012080_FIOH1 | S012080_FIOH1_IO0 | IO0 |  | S012080_PE1 | FULL PHOTOEYE 100% | [14 empty] | TBIL-M1-16DXP | S012080_PE1 FULL PHOTOEYE 100% | I | Hub | S012080_FIOH1:I.ProcessDataIn.Connector_2_A_Pin_4
S012080_FIOH1 | S012080_FIOH1_IO1 | IO1 |  | SPARE | [15 empty] | TBIL-M1-16DXP | SPARE | SPARE | Hub | S012080_FIOH1:I.ProcessDataIn.Connector_2_B_Pin_2
S012080_FIOH1 | S012080_FIOH1_IO10 | IO10 |  | FL2078_2_JR1_PB | JAM RESET PUSHBUTTON | [14 empty] | TBIL-M1-16DXP | FL2078_2_JR1_PB JAM RESET PUSHBUTTON | I | Hub | S012080_FIOH1:I.ProcessDataIn.Connector_3_A_Pin_4
S012080_FIOH1 | S012080_FIOH1_IO11 | IO11 |  | FL2078_2_JR1_PB_LT | JAM RESET PUSHBUTTON LIGHT | [14 empty] | TBIL-M1-16DXP | FL2078_2_JR1_PB_LT JAM RESET PUSHBUTTON LIGHT | O | Hub | S012080_FIOH1:O.ProcessDataOut.Connector_3_B_Pin_2
S012080_FIOH1 | S012080_FIOH1_IO12 | IO12 |  | FL2078_1CH_PE1 | FULL PHOTOEYE | [14 empty] | TBIL-M1-16DXP | FL2078_1CH_PE1 FULL PHOTOEYE | I | Hub | S012080_FIOH1:I.ProcessDataIn.Connector_5_A_Pin_4
S012080_FIOH1 | S012080_FIOH1_IO13 | IO13 |  | SPARE | [15 empty] | TBIL-M1-16DXP | SPARE | SPARE | Hub | S012080_FIOH1:I.ProcessDataIn.Connector_5_B_Pin_2
S012080_FIOH1 | S012080_FIOH1_IO14 | IO14 |  | FL2078_2_BCN2_A | AMBER BEACON LIGHT | [14 empty] | TBIL-M1-16DXP | FL2078_2_BCN2_A AMBER BEACON LIGHT | O | Hub | S012080_FIOH1:O.ProcessDataOut.Connector_7_A_Pin_4
S012080_FIOH1 | S012080_FIOH1_IO15 | IO15 |  | FL2078_2_BCN2_B | BLUE BEACON LIGHT | [14 empty] | TBIL-M1-16DXP | FL2078_2_BCN2_B BLUE BEACON LIGHT | O | Hub | S012080_FIOH1:O.ProcessDataOut.Connector_7_B_Pin_2
S012080_FIOH1 | S012080_FIOH1_IO2 | IO2 |  | S012080_PE2 | FULL PHOTOEYE 50% | [14 empty] | TBIL-M1-16DXP | S012080_PE2 FULL PHOTOEYE 50% | I | Hub | S012080_FIOH1:I.ProcessDataIn.Connector_4_A_Pin_4
S012080_FIOH1 | S012080_FIOH1_IO3 | IO3 |  | SPARE | [15 empty] | TBIL-M1-16DXP | SPARE | SPARE | Hub | S012080_FIOH1:I.ProcessDataIn.Connector_4_B_Pin_2
S012080_FIOH1 | S012080_FIOH1_IO4 | IO4 |  | S012080_PR1 | PKG RELEASE PUSHBUTTON | [14 empty] | TBIL-M1-16DXP | S012080_PR1 PKG RELEASE PUSHBUTTON | I | Hub | S012080_FIOH1:I.ProcessDataIn.Connector_6_A_Pin_4
S012080_FIOH1 | S012080_FIOH1_IO5 | IO5 |  | SPARE | [15 empty] | TBIL-M1-16DXP | SPARE | SPARE | Hub | S012080_FIOH1:I.ProcessDataIn.Connector_6_B_Pin_2
S012080_FIOH1 | S012080_FIOH1_IO6 | IO6 |  | S012080_SOL1 | PKG RELEASE SOLENOID | [14 empty] | TBIL-M1-16DXP | S012080_SOL1 PKG RELEASE SOLENOID | O | Hub | S012080_FIOH1:O.ProcessDataOut.Connector_8_A_Pin_4
S012080_FIOH1 | S012080_FIOH1_IO7 | IO7 |  | SPARE | [15 empty] | TBIL-M1-16DXP | SPARE | SPARE | Hub | S012080_FIOH1:I.ProcessDataIn.Connector_8_B_Pin_2
S012080_FIOH1 | S012080_FIOH1_IO8 | IO8 |  | FL2078_2_BCN1_A | AMBER BEACON LIGHT | [14 empty] | TBIL-M1-16DXP | FL2078_2_BCN1_A AMBER BEACON LIGHT | O | Hub | S012080_FIOH1:O.ProcessDataOut.Connector_1_A_Pin_4
S012080_FIOH1 | S012080_FIOH1_IO9 | IO9 |  | FL2078_2_BCN1_B | BLUE BEACON LIGHT | [14 empty] | TBIL-M1-16DXP | FL2078_2_BCN1_B BLUE BEACON LIGHT | O | Hub | S012080_FIOH1:O.ProcessDataOut.Connector_1_B_Pin_2
S012084_FIOH1 | S012084_FIOH1_IO0 | IO0 |  | S012084_PE1 | FULL PHOTOEYE 100% | [14 empty] | TBIL-M1-16DXP | S012084_PE1 FULL PHOTOEYE 100% | I | Hub | S012084_FIOH1:I.ProcessDataIn.Connector_2_A_Pin_4
S012084_FIOH1 | S012084_FIOH1_IO1 | IO1 |  | SPARE | [15 empty] | TBIL-M1-16DXP | SPARE | SPARE | Hub | S012084_FIOH1:I.ProcessDataIn.Connector_2_B_Pin_2
S012084_FIOH1 | S012084_FIOH1_IO10 | IO10 |  | S012082_PE2 | FULL PHOTOEYE 50% | [14 empty] | TBIL-M1-16DXP | S012082_PE2 FULL PHOTOEYE 50% | I | Hub | S012084_FIOH1:I.ProcessDataIn.Connector_3_A_Pin_4
S012084_FIOH1 | S012084_FIOH1_IO11 | IO11 |  | SPARE | [15 empty] | TBIL-M1-16DXP | SPARE | SPARE | Hub | S012084_FIOH1:I.ProcessDataIn.Connector_3_B_Pin_2
S012084_FIOH1 | S012084_FIOH1_IO12 | IO12 |  | S012082_PR1 | PKG RELEASE PUSHBUTTON | [14 empty] | TBIL-M1-16DXP | S012082_PR1 PKG RELEASE PUSHBUTTON | I | Hub | S012084_FIOH1:I.ProcessDataIn.Connector_5_A_Pin_4
S012084_FIOH1 | S012084_FIOH1_IO13 | IO13 |  | SPARE | [15 empty] | TBIL-M1-16DXP | SPARE | SPARE | Hub | S012084_FIOH1:I.ProcessDataIn.Connector_5_B_Pin_2
S012084_FIOH1 | S012084_FIOH1_IO14 | IO14 |  | S012082_SOL1 | PKG RELEASE SOLENOID | [14 empty] | TBIL-M1-16DXP | S012082_SOL1 PKG RELEASE SOLENOID | O | Hub | S012084_FIOH1:O.ProcessDataOut.Connector_7_A_Pin_4
S012084_FIOH1 | S012084_FIOH1_IO15 | IO15 |  | SPARE | [15 empty] | TBIL-M1-16DXP | SPARE | SPARE | Hub | S012084_FIOH1:I.ProcessDataIn.Connector_7_B_Pin_2
S012084_FIOH1 | S012084_FIOH1_IO2 | IO2 |  | S012084_PE2 | FULL PHOTOEYE 50% | [14 empty] | TBIL-M1-16DXP | S012084_PE2 FULL PHOTOEYE 50% | I | Hub | S012084_FIOH1:I.ProcessDataIn.Connector_4_A_Pin_4
S012084_FIOH1 | S012084_FIOH1_IO3 | IO3 |  | SPARE | [15 empty] | TBIL-M1-16DXP | SPARE | SPARE | Hub | S012084_FIOH1:I.ProcessDataIn.Connector_4_B_Pin_2
S012084_FIOH1 | S012084_FIOH1_IO4 | IO4 |  | S012084_PR1 | PKG RELEASE PUSHBUTTON | [14 empty] | TBIL-M1-16DXP | S012084_PR1 PKG RELEASE PUSHBUTTON | I | Hub | S012084_FIOH1:I.ProcessDataIn.Connector_6_A_Pin_4
S012084_FIOH1 | S012084_FIOH1_IO5 | IO5 |  | SPARE | [15 empty] | TBIL-M1-16DXP | SPARE | SPARE | Hub | S012084_FIOH1:I.ProcessDataIn.Connector_6_B_Pin_2
S012084_FIOH1 | S012084_FIOH1_IO6 | IO6 |  | S012084_SOL1 | PKG RELEASE SOLENOID | [14 empty] | TBIL-M1-16DXP | S012084_SOL1 PKG RELEASE SOLENOID | O | Hub | S012084_FIOH1:O.ProcessDataOut.Connector_8_A_Pin_4
S012084_FIOH1 | S012084_FIOH1_IO7 | IO7 |  | SPARE | [15 empty] | TBIL-M1-16DXP | SPARE | SPARE | Hub | S012084_FIOH1:I.ProcessDataIn.Connector_8_B_Pin_2
S012084_FIOH1 | S012084_FIOH1_IO8 | IO8 |  | S012082_PE1 | FULL PHOTOEYE 100% | [14 empty] | TBIL-M1-16DXP | S012082_PE1 FULL PHOTOEYE 100% | I | Hub | S012084_FIOH1:I.ProcessDataIn.Connector_1_A_Pin_4
S012084_FIOH1 | S012084_FIOH1_IO9 | IO9 |  | SPARE | [15 empty] | TBIL-M1-16DXP | SPARE | SPARE | Hub | S012084_FIOH1:I.ProcessDataIn.Connector_1_B_Pin_2
S012096_FIOH1 | S012096_FIOH1_IO0 | IO0 |  | S012096_PE1 | FULL PHOTOEYE 100% | [14 empty] | TBIL-M1-16DXP | S012096_PE1 FULL PHOTOEYE 100% | I | Hub | S012096_FIOH1:I.ProcessDataIn.Connector_2_A_Pin_4
S012096_FIOH1 | S012096_FIOH1_IO1 | IO1 |  | SPARE | [15 empty] | TBIL-M1-16DXP | SPARE | SPARE | Hub | S012096_FIOH1:I.ProcessDataIn.Connector_2_B_Pin_2
S012096_FIOH1 | S012096_FIOH1_IO10 | IO10 |  | FL2094_2_JR1_PB | JAM RESET PUSHBUTTON | [14 empty] | TBIL-M1-16DXP | FL2094_2_JR1_PB JAM RESET PUSHBUTTON | I | Hub | S012096_FIOH1:I.ProcessDataIn.Connector_3_A_Pin_4
S012096_FIOH1 | S012096_FIOH1_IO11 | IO11 |  | FL2094_2_JR1_PB_LT | JAM RESET PUSHBUTTON LIGHT | [14 empty] | TBIL-M1-16DXP | FL2094_2_JR1_PB_LT JAM RESET PUSHBUTTON LIGHT | O | Hub | S012096_FIOH1:O.ProcessDataOut.Connector_3_B_Pin_2
S012096_FIOH1 | S012096_FIOH1_IO12 | IO12 |  | FL2094_1CH_PE1 | FULL PHOTOEYE | [14 empty] | TBIL-M1-16DXP | FL2094_1CH_PE1 FULL PHOTOEYE | I | Hub | S012096_FIOH1:I.ProcessDataIn.Connector_5_A_Pin_4
S012096_FIOH1 | S012096_FIOH1_IO13 | IO13 |  | SPARE | [15 empty] | TBIL-M1-16DXP | SPARE | SPARE | Hub | S012096_FIOH1:I.ProcessDataIn.Connector_5_B_Pin_2
S012096_FIOH1 | S012096_FIOH1_IO14 | IO14 |  | FL2094_2_BCN2_A | [15 empty] | TBIL-M1-16DXP | FL2094_2_BCN2_A | O | Hub | S012096_FIOH1:O.ProcessDataOut.Connector_7_A_Pin_4
S012096_FIOH1 | S012096_FIOH1_IO15 | IO15 |  | FL2094_2_BCN2_B | BLUE BEACON LIGHT | [14 empty] | TBIL-M1-16DXP | FL2094_2_BCN2_B BLUE BEACON LIGHT | O | Hub | S012096_FIOH1:O.ProcessDataOut.Connector_7_B_Pin_2
S012096_FIOH1 | S012096_FIOH1_IO2 | IO2 |  | S012096_PE2 | FULL PHOTOEYE 50% | [14 empty] | TBIL-M1-16DXP | S012096_PE2 FULL PHOTOEYE 50% | I | Hub | S012096_FIOH1:I.ProcessDataIn.Connector_4_A_Pin_4
S012096_FIOH1 | S012096_FIOH1_IO3 | IO3 |  | SPARE | [15 empty] | TBIL-M1-16DXP | SPARE | SPARE | Hub | S012096_FIOH1:I.ProcessDataIn.Connector_4_B_Pin_2
S012096_FIOH1 | S012096_FIOH1_IO4 | IO4 |  | S012096_PR1 | PKG RELEASE PUSHBUTTON | [14 empty] | TBIL-M1-16DXP | S012096_PR1 PKG RELEASE PUSHBUTTON | I | Hub | S012096_FIOH1:I.ProcessDataIn.Connector_6_A_Pin_4
S012096_FIOH1 | S012096_FIOH1_IO5 | IO5 |  | SPARE | [15 empty] | TBIL-M1-16DXP | SPARE | SPARE | Hub | S012096_FIOH1:I.ProcessDataIn.Connector_6_B_Pin_2
S012096_FIOH1 | S012096_FIOH1_IO6 | IO6 |  | S012096_SOL1 | PKG RELEASE SOLENOID | [14 empty] | TBIL-M1-16DXP | S012096_SOL1 PKG RELEASE SOLENOID | O | Hub | S012096_FIOH1:O.ProcessDataOut.Connector_8_A_Pin_4
S012096_FIOH1 | S012096_FIOH1_IO7 | IO7 |  | SPARE | [15 empty] | TBIL-M1-16DXP | SPARE | SPARE | Hub | S012096_FIOH1:I.ProcessDataIn.Connector_8_B_Pin_2
S012096_FIOH1 | S012096_FIOH1_IO8 | IO8 |  | FL2094_2_BCN1_A | [15 empty] | TBIL-M1-16DXP | FL2094_2_BCN1_A | O | Hub | S012096_FIOH1:O.ProcessDataOut.Connector_1_A_Pin_4
S012096_FIOH1 | S012096_FIOH1_IO9 | IO9 |  | FL2094_2_BCN1_B | BLUE BEACON LIGHT | [14 empty] | TBIL-M1-16DXP | FL2094_2_BCN1_B BLUE BEACON LIGHT | O | Hub | S012096_FIOH1:O.ProcessDataOut.Connector_1_B_Pin_2
S014004_FIOH1 | S014004_FIOH1_IO0 | IO0 |  | S014002_PE1 | FULL PHOTOEYE 100% | [14 empty] | TBIL-M1-16DXP | S014002_PE1 FULL PHOTOEYE 100% | I | Hub | S014004_FIOH1:I.ProcessDataIn.Connector_2_A_Pin_4
S014004_FIOH1 | S014004_FIOH1_IO1 | IO1 |  | SPARE | [15 empty] | TBIL-M1-16DXP | SPARE | SPARE | Hub | S014004_FIOH1:I.ProcessDataIn.Connector_2_B_Pin_2
S014004_FIOH1 | S014004_FIOH1_IO10 | IO10 |  | S014004_PE2 | FULL PHOTOEYE 50% | [14 empty] | TBIL-M1-16DXP | S014004_PE2 FULL PHOTOEYE 50% | I | Hub | S014004_FIOH1:I.ProcessDataIn.Connector_3_A_Pin_4
S014004_FIOH1 | S014004_FIOH1_IO11 | IO11 |  | SPARE | [15 empty] | TBIL-M1-16DXP | SPARE | SPARE | Hub | S014004_FIOH1:I.ProcessDataIn.Connector_3_B_Pin_2
S014004_FIOH1 | S014004_FIOH1_IO12 | IO12 |  | S014004_PR1 | PKG RELEASE PUSHBUTTON | [14 empty] | TBIL-M1-16DXP | S014004_PR1 PKG RELEASE PUSHBUTTON | I | Hub | S014004_FIOH1:I.ProcessDataIn.Connector_5_A_Pin_4
S014004_FIOH1 | S014004_FIOH1_IO13 | IO13 |  | SPARE | [15 empty] | TBIL-M1-16DXP | SPARE | SPARE | Hub | S014004_FIOH1:I.ProcessDataIn.Connector_5_B_Pin_2
S014004_FIOH1 | S014004_FIOH1_IO14 | IO14 |  | S014004_SOL1 | PKG RELEASE SOLENOID | [14 empty] | TBIL-M1-16DXP | S014004_SOL1 PKG RELEASE SOLENOID | O | Hub | S014004_FIOH1:O.ProcessDataOut.Connector_7_A_Pin_4
S014004_FIOH1 | S014004_FIOH1_IO15 | IO15 |  | SPARE | [15 empty] | TBIL-M1-16DXP | SPARE | SPARE | Hub | S014004_FIOH1:I.ProcessDataIn.Connector_7_B_Pin_2
S014004_FIOH1 | S014004_FIOH1_IO2 | IO2 |  | S014002_PE2 | FULL PHOTOEYE 50% | [14 empty] | TBIL-M1-16DXP | S014002_PE2 FULL PHOTOEYE 50% | I | Hub | S014004_FIOH1:I.ProcessDataIn.Connector_4_A_Pin_4
S014004_FIOH1 | S014004_FIOH1_IO3 | IO3 |  | SPARE | [15 empty] | TBIL-M1-16DXP | SPARE | SPARE | Hub | S014004_FIOH1:I.ProcessDataIn.Connector_4_B_Pin_2
S014004_FIOH1 | S014004_FIOH1_IO4 | IO4 |  | S014002_PR1 | PKG RELEASE PUSHBUTTON | [14 empty] | TBIL-M1-16DXP | S014002_PR1 PKG RELEASE PUSHBUTTON | I | Hub | S014004_FIOH1:I.ProcessDataIn.Connector_6_A_Pin_4
S014004_FIOH1 | S014004_FIOH1_IO5 | IO5 |  | SPARE | [15 empty] | TBIL-M1-16DXP | SPARE | SPARE | Hub | S014004_FIOH1:I.ProcessDataIn.Connector_6_B_Pin_2
S014004_FIOH1 | S014004_FIOH1_IO6 | IO6 |  | S014002_SOL1 | PKG RELEASE SOLENOID | [14 empty] | TBIL-M1-16DXP | S014002_SOL1 PKG RELEASE SOLENOID | O | Hub | S014004_FIOH1:O.ProcessDataOut.Connector_8_A_Pin_4
S014004_FIOH1 | S014004_FIOH1_IO7 | IO7 |  | SPARE | [15 empty] | TBIL-M1-16DXP | SPARE | SPARE | Hub | S014004_FIOH1:I.ProcessDataIn.Connector_8_B_Pin_2
S014004_FIOH1 | S014004_FIOH1_IO8 | IO8 |  | S014004_PE1 | FULL PHOTOEYE 100% | [14 empty] | TBIL-M1-16DXP | S014004_PE1 FULL PHOTOEYE 100% | I | Hub | S014004_FIOH1:I.ProcessDataIn.Connector_1_A_Pin_4
S014004_FIOH1 | S014004_FIOH1_IO9 | IO9 |  | SPARE | [15 empty] | TBIL-M1-16DXP | SPARE | SPARE | Hub | S014004_FIOH1:I.ProcessDataIn.Connector_1_B_Pin_2
S014008_FIOH1 | S014008_FIOH1_IO0 | IO0 |  | S014006_PE1 | FULL PHOTOEYE 100% | [14 empty] | TBIL-M1-16DXP | S014006_PE1 FULL PHOTOEYE 100% | I | Hub | S014008_FIOH1:I.ProcessDataIn.Connector_2_A_Pin_4
S014008_FIOH1 | S014008_FIOH1_IO1 | IO1 |  | SPARE | [15 empty] | TBIL-M1-16DXP | SPARE | SPARE | Hub | S014008_FIOH1:I.ProcessDataIn.Connector_2_B_Pin_2
S014008_FIOH1 | S014008_FIOH1_IO10 | IO10 |  | S014008_PE2 | FULL PHOTOEYE 50% | [14 empty] | TBIL-M1-16DXP | S014008_PE2 FULL PHOTOEYE 50% | I | Hub | S014008_FIOH1:I.ProcessDataIn.Connector_3_A_Pin_4
S014008_FIOH1 | S014008_FIOH1_IO11 | IO11 |  | SPARE | [15 empty] | TBIL-M1-16DXP | SPARE | SPARE | Hub | S014008_FIOH1:I.ProcessDataIn.Connector_3_B_Pin_2
S014008_FIOH1 | S014008_FIOH1_IO12 | IO12 |  | S014008_PR1 | PKG RELEASE PUSHBUTTON | [14 empty] | TBIL-M1-16DXP | S014008_PR1 PKG RELEASE PUSHBUTTON | I | Hub | S014008_FIOH1:I.ProcessDataIn.Connector_5_A_Pin_4
S014008_FIOH1 | S014008_FIOH1_IO13 | IO13 |  | SPARE | [15 empty] | TBIL-M1-16DXP | SPARE | SPARE | Hub | S014008_FIOH1:I.ProcessDataIn.Connector_5_B_Pin_2
S014008_FIOH1 | S014008_FIOH1_IO14 | IO14 |  | S014008_SOL1 | PKG RELEASE SOLENOID | [14 empty] | TBIL-M1-16DXP | S014008_SOL1 PKG RELEASE SOLENOID | O | Hub | S014008_FIOH1:O.ProcessDataOut.Connector_7_A_Pin_4
S014008_FIOH1 | S014008_FIOH1_IO15 | IO15 |  | SPARE | [15 empty] | TBIL-M1-16DXP | SPARE | SPARE | Hub | S014008_FIOH1:I.ProcessDataIn.Connector_7_B_Pin_2
S014008_FIOH1 | S014008_FIOH1_IO2 | IO2 |  | S014006_PE2 | FULL PHOTOEYE 50% | [14 empty] | TBIL-M1-16DXP | S014006_PE2 FULL PHOTOEYE 50% | I | Hub | S014008_FIOH1:I.ProcessDataIn.Connector_4_A_Pin_4
S014008_FIOH1 | S014008_FIOH1_IO3 | IO3 |  | SPARE | [15 empty] | TBIL-M1-16DXP | SPARE | SPARE | Hub | S014008_FIOH1:I.ProcessDataIn.Connector_4_B_Pin_2
S014008_FIOH1 | S014008_FIOH1_IO4 | IO4 |  | S014006_PR1 | PKG RELEASE PUSHBUTTON | [14 empty] | TBIL-M1-16DXP | S014006_PR1 PKG RELEASE PUSHBUTTON | I | Hub | S014008_FIOH1:I.ProcessDataIn.Connector_6_A_Pin_4
S014008_FIOH1 | S014008_FIOH1_IO5 | IO5 |  | SPARE | [15 empty] | TBIL-M1-16DXP | SPARE | SPARE | Hub | S014008_FIOH1:I.ProcessDataIn.Connector_6_B_Pin_2
S014008_FIOH1 | S014008_FIOH1_IO6 | IO6 |  | S014006_SOL1 | PKG RELEASE SOLENOID | [14 empty] | TBIL-M1-16DXP | S014006_SOL1 PKG RELEASE SOLENOID | O | Hub | S014008_FIOH1:O.ProcessDataOut.Connector_8_A_Pin_4
S014008_FIOH1 | S014008_FIOH1_IO7 | IO7 |  | SPARE | [15 empty] | TBIL-M1-16DXP | SPARE | SPARE | Hub | S014008_FIOH1:I.ProcessDataIn.Connector_8_B_Pin_2
S014008_FIOH1 | S014008_FIOH1_IO8 | IO8 |  | S014008_PE1 | FULL PHOTOEYE 100% | [14 empty] | TBIL-M1-16DXP | S014008_PE1 FULL PHOTOEYE 100% | I | Hub | S014008_FIOH1:I.ProcessDataIn.Connector_1_A_Pin_4
S014008_FIOH1 | S014008_FIOH1_IO9 | IO9 |  | SPARE | [15 empty] | TBIL-M1-16DXP | SPARE | SPARE | Hub | S014008_FIOH1:I.ProcessDataIn.Connector_1_B_Pin_2
S014012_FIOH1 | S014012_FIOH1_IO0 | IO0 |  | S014010_PE1 | FULL PHOTOEYE 100% | [14 empty] | TBIL-M1-16DXP | S014010_PE1 FULL PHOTOEYE 100% | I | Hub | S014012_FIOH1:I.ProcessDataIn.Connector_2_A_Pin_4
S014012_FIOH1 | S014012_FIOH1_IO1 | IO1 |  | SPARE | [15 empty] | TBIL-M1-16DXP | SPARE | SPARE | Hub | S014012_FIOH1:I.ProcessDataIn.Connector_2_B_Pin_2
S014012_FIOH1 | S014012_FIOH1_IO10 | IO10 |  | S014012_PE2 | FULL PHOTOEYE 50% | [14 empty] | TBIL-M1-16DXP | S014012_PE2 FULL PHOTOEYE 50% | I | Hub | S014012_FIOH1:I.ProcessDataIn.Connector_3_A_Pin_4
S014012_FIOH1 | S014012_FIOH1_IO11 | IO11 |  | SPARE | [15 empty] | TBIL-M1-16DXP | SPARE | SPARE | Hub | S014012_FIOH1:I.ProcessDataIn.Connector_3_B_Pin_2
S014012_FIOH1 | S014012_FIOH1_IO12 | IO12 |  | S014012_PR1 | PKG RELEASE PUSHBUTTON | [14 empty] | TBIL-M1-16DXP | S014012_PR1 PKG RELEASE PUSHBUTTON | I | Hub | S014012_FIOH1:I.ProcessDataIn.Connector_5_A_Pin_4
S014012_FIOH1 | S014012_FIOH1_IO13 | IO13 |  | SPARE | [15 empty] | TBIL-M1-16DXP | SPARE | SPARE | Hub | S014012_FIOH1:I.ProcessDataIn.Connector_5_B_Pin_2
S014012_FIOH1 | S014012_FIOH1_IO14 | IO14 |  | S014012_SOL1 | PKG RELEASE SOLENOID | [14 empty] | TBIL-M1-16DXP | S014012_SOL1 PKG RELEASE SOLENOID | O | Hub | S014012_FIOH1:O.ProcessDataOut.Connector_7_A_Pin_4
S014012_FIOH1 | S014012_FIOH1_IO15 | IO15 |  | SPARE | [15 empty] | TBIL-M1-16DXP | SPARE | SPARE | Hub | S014012_FIOH1:I.ProcessDataIn.Connector_7_B_Pin_2
S014012_FIOH1 | S014012_FIOH1_IO2 | IO2 |  | S014010_PE2 | FULL PHOTOEYE 50% | [14 empty] | TBIL-M1-16DXP | S014010_PE2 FULL PHOTOEYE 50% | I | Hub | S014012_FIOH1:I.ProcessDataIn.Connector_4_A_Pin_4
S014012_FIOH1 | S014012_FIOH1_IO3 | IO3 |  | SPARE | [15 empty] | TBIL-M1-16DXP | SPARE | SPARE | Hub | S014012_FIOH1:I.ProcessDataIn.Connector_4_B_Pin_2
S014012_FIOH1 | S014012_FIOH1_IO4 | IO4 |  | S014010_PR1 | PKG RELEASE PUSHBUTTON | [14 empty] | TBIL-M1-16DXP | S014010_PR1 PKG RELEASE PUSHBUTTON | I | Hub | S014012_FIOH1:I.ProcessDataIn.Connector_6_A_Pin_4
S014012_FIOH1 | S014012_FIOH1_IO5 | IO5 |  | SPARE | [15 empty] | TBIL-M1-16DXP | SPARE | SPARE | Hub | S014012_FIOH1:I.ProcessDataIn.Connector_6_B_Pin_2
S014012_FIOH1 | S014012_FIOH1_IO6 | IO6 |  | S014010_SOL1 | PKG RELEASE SOLENOID | [14 empty] | TBIL-M1-16DXP | S014010_SOL1 PKG RELEASE SOLENOID | O | Hub | S014012_FIOH1:O.ProcessDataOut.Connector_8_A_Pin_4
S014012_FIOH1 | S014012_FIOH1_IO7 | IO7 |  | SPARE | [15 empty] | TBIL-M1-16DXP | SPARE | SPARE | Hub | S014012_FIOH1:I.ProcessDataIn.Connector_8_B_Pin_2
S014012_FIOH1 | S014012_FIOH1_IO8 | IO8 |  | S014012_PE1 | FULL PHOTOEYE 100% | [14 empty] | TBIL-M1-16DXP | S014012_PE1 FULL PHOTOEYE 100% | I | Hub | S014012_FIOH1:I.ProcessDataIn.Connector_1_A_Pin_4
S014012_FIOH1 | S014012_FIOH1_IO9 | IO9 |  | SPARE | [15 empty] | TBIL-M1-16DXP | SPARE | SPARE | Hub | S014012_FIOH1:I.ProcessDataIn.Connector_1_B_Pin_2
S014016_FIOH1 | S014016_FIOH1_IO0 | IO0 |  | S014014_PE1 | FULL PHOTOEYE 100% | [14 empty] | TBIL-M1-16DXP | S014014_PE1 FULL PHOTOEYE 100% | I | Hub | S014016_FIOH1:I.ProcessDataIn.Connector_2_A_Pin_4
S014016_FIOH1 | S014016_FIOH1_IO1 | IO1 |  | SPARE | [15 empty] | TBIL-M1-16DXP | SPARE | SPARE | Hub | S014016_FIOH1:I.ProcessDataIn.Connector_2_B_Pin_2
S014016_FIOH1 | S014016_FIOH1_IO10 | IO10 |  | S014016_PE2 | FULL PHOTOEYE 50% | [14 empty] | TBIL-M1-16DXP | S014016_PE2 FULL PHOTOEYE 50% | I | Hub | S014016_FIOH1:I.ProcessDataIn.Connector_3_A_Pin_4
S014016_FIOH1 | S014016_FIOH1_IO11 | IO11 |  | SPARE | [15 empty] | TBIL-M1-16DXP | SPARE | SPARE | Hub | S014016_FIOH1:I.ProcessDataIn.Connector_3_B_Pin_2
S014016_FIOH1 | S014016_FIOH1_IO12 | IO12 |  | S014016_PR1 | PKG RELEASE PUSHBUTTON | [14 empty] | TBIL-M1-16DXP | S014016_PR1 PKG RELEASE PUSHBUTTON | I | Hub | S014016_FIOH1:I.ProcessDataIn.Connector_5_A_Pin_4
S014016_FIOH1 | S014016_FIOH1_IO13 | IO13 |  | SPARE | [15 empty] | TBIL-M1-16DXP | SPARE | SPARE | Hub | S014016_FIOH1:I.ProcessDataIn.Connector_5_B_Pin_2
S014016_FIOH1 | S014016_FIOH1_IO14 | IO14 |  | S014016_SOL1 | PKG RELEASE SOLENOID | [14 empty] | TBIL-M1-16DXP | S014016_SOL1 PKG RELEASE SOLENOID | O | Hub | S014016_FIOH1:O.ProcessDataOut.Connector_7_A_Pin_4
S014016_FIOH1 | S014016_FIOH1_IO15 | IO15 |  | SPARE | [15 empty] | TBIL-M1-16DXP | SPARE | SPARE | Hub | S014016_FIOH1:I.ProcessDataIn.Connector_7_B_Pin_2
S014016_FIOH1 | S014016_FIOH1_IO2 | IO2 |  | S014014_PE2 | FULL PHOTOEYE 50% | [14 empty] | TBIL-M1-16DXP | S014014_PE2 FULL PHOTOEYE 50% | I | Hub | S014016_FIOH1:I.ProcessDataIn.Connector_4_A_Pin_4
S014016_FIOH1 | S014016_FIOH1_IO3 | IO3 |  | SPARE | [15 empty] | TBIL-M1-16DXP | SPARE | SPARE | Hub | S014016_FIOH1:I.ProcessDataIn.Connector_4_B_Pin_2
S014016_FIOH1 | S014016_FIOH1_IO4 | IO4 |  | S014014_PR1 | PKG RELEASE PUSHBUTTON | [14 empty] | TBIL-M1-16DXP | S014014_PR1 PKG RELEASE PUSHBUTTON | I | Hub | S014016_FIOH1:I.ProcessDataIn.Connector_6_A_Pin_4
S014016_FIOH1 | S014016_FIOH1_IO5 | IO5 |  | SPARE | [15 empty] | TBIL-M1-16DXP | SPARE | SPARE | Hub | S014016_FIOH1:I.ProcessDataIn.Connector_6_B_Pin_2
S014016_FIOH1 | S014016_FIOH1_IO6 | IO6 |  | S014014_SOL1 | PKG RELEASE SOLENOID | [14 empty] | TBIL-M1-16DXP | S014014_SOL1 PKG RELEASE SOLENOID | O | Hub | S014016_FIOH1:O.ProcessDataOut.Connector_8_A_Pin_4
S014016_FIOH1 | S014016_FIOH1_IO7 | IO7 |  | SPARE | [15 empty] | TBIL-M1-16DXP | SPARE | SPARE | Hub | S014016_FIOH1:I.ProcessDataIn.Connector_8_B_Pin_2
S014016_FIOH1 | S014016_FIOH1_IO8 | IO8 |  | S014016_PE1 | FULL PHOTOEYE 100% | [14 empty] | TBIL-M1-16DXP | S014016_PE1 FULL PHOTOEYE 100% | I | Hub | S014016_FIOH1:I.ProcessDataIn.Connector_1_A_Pin_4
S014016_FIOH1 | S014016_FIOH1_IO9 | IO9 |  | SPARE | [15 empty] | TBIL-M1-16DXP | SPARE | SPARE | Hub | S014016_FIOH1:I.ProcessDataIn.Connector_1_B_Pin_2
S014020_FIOH1 | S014020_FIOH1_IO0 | IO0 |  | S014018_PE1 | FULL PHOTOEYE 100% | [14 empty] | TBIL-M1-16DXP | S014018_PE1 FULL PHOTOEYE 100% | I | Hub | S014020_FIOH1:I.ProcessDataIn.Connector_2_A_Pin_4
S014020_FIOH1 | S014020_FIOH1_IO1 | IO1 |  | SPARE | [15 empty] | TBIL-M1-16DXP | SPARE | SPARE | Hub | S014020_FIOH1:I.ProcessDataIn.Connector_2_B_Pin_2
S014020_FIOH1 | S014020_FIOH1_IO10 | IO10 |  | S014020_PE2 | FULL PHOTOEYE 50% | [14 empty] | TBIL-M1-16DXP | S014020_PE2 FULL PHOTOEYE 50% | I | Hub | S014020_FIOH1:I.ProcessDataIn.Connector_3_A_Pin_4
S014020_FIOH1 | S014020_FIOH1_IO11 | IO11 |  | SPARE | [15 empty] | TBIL-M1-16DXP | SPARE | SPARE | Hub | S014020_FIOH1:I.ProcessDataIn.Connector_3_B_Pin_2
S014020_FIOH1 | S014020_FIOH1_IO12 | IO12 |  | S014020_PR1 | PKG RELEASE PUSHBUTTON | [14 empty] | TBIL-M1-16DXP | S014020_PR1 PKG RELEASE PUSHBUTTON | I | Hub | S014020_FIOH1:I.ProcessDataIn.Connector_5_A_Pin_4
S014020_FIOH1 | S014020_FIOH1_IO13 | IO13 |  | SPARE | [15 empty] | TBIL-M1-16DXP | SPARE | SPARE | Hub | S014020_FIOH1:I.ProcessDataIn.Connector_5_B_Pin_2
S014020_FIOH1 | S014020_FIOH1_IO14 | IO14 |  | S014020_SOL1 | PKG RELEASE SOLENOID | [14 empty] | TBIL-M1-16DXP | S014020_SOL1 PKG RELEASE SOLENOID | O | Hub | S014020_FIOH1:O.ProcessDataOut.Connector_7_A_Pin_4
S014020_FIOH1 | S014020_FIOH1_IO15 | IO15 |  | SPARE | [15 empty] | TBIL-M1-16DXP | SPARE | SPARE | Hub | S014020_FIOH1:I.ProcessDataIn.Connector_7_B_Pin_2
S014020_FIOH1 | S014020_FIOH1_IO2 | IO2 |  | S014018_PE2 | FULL PHOTOEYE 50% | [14 empty] | TBIL-M1-16DXP | S014018_PE2 FULL PHOTOEYE 50% | I | Hub | S014020_FIOH1:I.ProcessDataIn.Connector_4_A_Pin_4
S014020_FIOH1 | S014020_FIOH1_IO3 | IO3 |  | SPARE | [15 empty] | TBIL-M1-16DXP | SPARE | SPARE | Hub | S014020_FIOH1:I.ProcessDataIn.Connector_4_B_Pin_2
S014020_FIOH1 | S014020_FIOH1_IO4 | IO4 |  | S014018_PR1 | PKG RELEASE PUSHBUTTON | [14 empty] | TBIL-M1-16DXP | S014018_PR1 PKG RELEASE PUSHBUTTON | I | Hub | S014020_FIOH1:I.ProcessDataIn.Connector_6_A_Pin_4
S014020_FIOH1 | S014020_FIOH1_IO5 | IO5 |  | SPARE | [15 empty] | TBIL-M1-16DXP | SPARE | SPARE | Hub | S014020_FIOH1:I.ProcessDataIn.Connector_6_B_Pin_2
S014020_FIOH1 | S014020_FIOH1_IO6 | IO6 |  | S014018_SOL1 | PKG RELEASE SOLENOID | [14 empty] | TBIL-M1-16DXP | S014018_SOL1 PKG RELEASE SOLENOID | O | Hub | S014020_FIOH1:O.ProcessDataOut.Connector_8_A_Pin_4
S014020_FIOH1 | S014020_FIOH1_IO7 | IO7 |  | SPARE | [15 empty] | TBIL-M1-16DXP | SPARE | SPARE | Hub | S014020_FIOH1:I.ProcessDataIn.Connector_8_B_Pin_2
S014020_FIOH1 | S014020_FIOH1_IO8 | IO8 |  | S014020_PE1 | FULL PHOTOEYE 100% | [14 empty] | TBIL-M1-16DXP | S014020_PE1 FULL PHOTOEYE 100% | I | Hub | S014020_FIOH1:I.ProcessDataIn.Connector_1_A_Pin_4
S014020_FIOH1 | S014020_FIOH1_IO9 | IO9 |  | SPARE | [15 empty] | TBIL-M1-16DXP | SPARE | SPARE | Hub | S014020_FIOH1:I.ProcessDataIn.Connector_1_B_Pin_2
S014024_FIOH1 | S014024_FIOH1_IO0 | IO0 |  | S014022_PE1 | FULL PHOTOEYE 100% | [14 empty] | TBIL-M1-16DXP | S014022_PE1 FULL PHOTOEYE 100% | I | Hub | S014024_FIOH1:I.ProcessDataIn.Connector_2_A_Pin_4
S014024_FIOH1 | S014024_FIOH1_IO1 | IO1 |  | SPARE | [15 empty] | TBIL-M1-16DXP | SPARE | SPARE | Hub | S014024_FIOH1:I.ProcessDataIn.Connector_2_B_Pin_2
S014024_FIOH1 | S014024_FIOH1_IO10 | IO10 |  | S014024_PE2 | FULL PHOTOEYE 50% | 2025-06-18 | [13 empty] | TBIL-M1-16DXP | S014024_PE2 FULL PHOTOEYE 50% | I | Hub | S014024_FIOH1:I.ProcessDataIn.Connector_3_A_Pin_4
S014024_FIOH1 | S014024_FIOH1_IO11 | IO11 |  | SPARE | [15 empty] | TBIL-M1-16DXP | SPARE | SPARE | Hub | S014024_FIOH1:I.ProcessDataIn.Connector_3_B_Pin_2
S014024_FIOH1 | S014024_FIOH1_IO12 | IO12 |  | S014024_PR1 | PKG RELEASE PUSHBUTTON | [14 empty] | TBIL-M1-16DXP | S014024_PR1 PKG RELEASE PUSHBUTTON | I | Hub | S014024_FIOH1:I.ProcessDataIn.Connector_5_A_Pin_4
S014024_FIOH1 | S014024_FIOH1_IO13 | IO13 |  | SPARE | [15 empty] | TBIL-M1-16DXP | SPARE | SPARE | Hub | S014024_FIOH1:I.ProcessDataIn.Connector_5_B_Pin_2
S014024_FIOH1 | S014024_FIOH1_IO14 | IO14 |  | S014024_SOL1 | PKG RELEASE SOLENOID | [14 empty] | TBIL-M1-16DXP | S014024_SOL1 PKG RELEASE SOLENOID | O | Hub | S014024_FIOH1:O.ProcessDataOut.Connector_7_A_Pin_4
S014024_FIOH1 | S014024_FIOH1_IO15 | IO15 |  | SPARE | [15 empty] | TBIL-M1-16DXP | SPARE | SPARE | Hub | S014024_FIOH1:I.ProcessDataIn.Connector_7_B_Pin_2
S014024_FIOH1 | S014024_FIOH1_IO2 | IO2 |  | S014022_PE2 | FULL PHOTOEYE 50% | 2025-06-18 | [13 empty] | TBIL-M1-16DXP | S014022_PE2 FULL PHOTOEYE 50% | I | Hub | S014024_FIOH1:I.ProcessDataIn.Connector_4_A_Pin_4
S014024_FIOH1 | S014024_FIOH1_IO3 | IO3 |  | SPARE | [15 empty] | TBIL-M1-16DXP | SPARE | SPARE | Hub | S014024_FIOH1:I.ProcessDataIn.Connector_4_B_Pin_2
S014024_FIOH1 | S014024_FIOH1_IO4 | IO4 |  | S014022_PR1 | PKG RELEASE PUSHBUTTON | [14 empty] | TBIL-M1-16DXP | S014022_PR1 PKG RELEASE PUSHBUTTON | I | Hub | S014024_FIOH1:I.ProcessDataIn.Connector_6_A_Pin_4
S014024_FIOH1 | S014024_FIOH1_IO5 | IO5 |  | SPARE | [15 empty] | TBIL-M1-16DXP | SPARE | SPARE | Hub | S014024_FIOH1:I.ProcessDataIn.Connector_6_B_Pin_2
S014024_FIOH1 | S014024_FIOH1_IO6 | IO6 |  | S014022_SOL1 | PKG RELEASE SOLENOID | [14 empty] | TBIL-M1-16DXP | S014022_SOL1 PKG RELEASE SOLENOID | O | Hub | S014024_FIOH1:O.ProcessDataOut.Connector_8_A_Pin_4
S014024_FIOH1 | S014024_FIOH1_IO7 | IO7 |  | SPARE | [15 empty] | TBIL-M1-16DXP | SPARE | SPARE | Hub | S014024_FIOH1:I.ProcessDataIn.Connector_8_B_Pin_2
S014024_FIOH1 | S014024_FIOH1_IO8 | IO8 |  | S014024_PE1 | FULL PHOTOEYE 100% | [14 empty] | TBIL-M1-16DXP | S014024_PE1 FULL PHOTOEYE 100% | I | Hub | S014024_FIOH1:I.ProcessDataIn.Connector_1_A_Pin_4
S014024_FIOH1 | S014024_FIOH1_IO9 | IO9 |  | SPARE | [15 empty] | TBIL-M1-16DXP | SPARE | SPARE | Hub | S014024_FIOH1:I.ProcessDataIn.Connector_1_B_Pin_2
S014026_FIOH1 | S014026_FIOH1_IO0 | IO0 |  | S014026_PE1 | FULL PHOTOEYE 100% | [14 empty] | TBIL-M1-16DXP | S014026_PE1 FULL PHOTOEYE 100% | I | Hub | S014026_FIOH1:I.ProcessDataIn.Connector_2_A_Pin_4
S014026_FIOH1 | S014026_FIOH1_IO1 | IO1 |  | SPARE | [15 empty] | TBIL-M1-16DXP | SPARE | SPARE | Hub | S014026_FIOH1:I.ProcessDataIn.Connector_2_B_Pin_2
S014026_FIOH1 | S014026_FIOH1_IO10 | IO10 |  | SPARE |  | 2025-06-18 | [13 empty] | TBIL-M1-16DXP | SPARE | SPARE | Hub | S014026_FIOH1:I.ProcessDataIn.Connector_3_A_Pin_4
S014026_FIOH1 | S014026_FIOH1_IO11 | IO11 |  | SPARE | [15 empty] | TBIL-M1-16DXP | SPARE | SPARE | Hub | S014026_FIOH1:I.ProcessDataIn.Connector_3_B_Pin_2
S014026_FIOH1 | S014026_FIOH1_IO12 | IO12 |  | SPARE | [15 empty] | TBIL-M1-16DXP | SPARE | SPARE | Hub | S014026_FIOH1:I.ProcessDataIn.Connector_5_A_Pin_4
S014026_FIOH1 | S014026_FIOH1_IO13 | IO13 |  | SPARE | [15 empty] | TBIL-M1-16DXP | SPARE | SPARE | Hub | S014026_FIOH1:I.ProcessDataIn.Connector_5_B_Pin_2
S014026_FIOH1 | S014026_FIOH1_IO14 | IO14 |  | SPARE | [15 empty] | TBIL-M1-16DXP | SPARE | SPARE | Hub | S014026_FIOH1:I.ProcessDataIn.Connector_7_A_Pin_4
S014026_FIOH1 | S014026_FIOH1_IO15 | IO15 |  | SPARE | [15 empty] | TBIL-M1-16DXP | SPARE | SPARE | Hub | S014026_FIOH1:I.ProcessDataIn.Connector_7_B_Pin_2
S014026_FIOH1 | S014026_FIOH1_IO2 | IO2 |  | S014026_PE2 | FULL PHOTOEYE 50% | 2025-06-18 | [13 empty] | TBIL-M1-16DXP | S014026_PE2 FULL PHOTOEYE 50% | I | Hub | S014026_FIOH1:I.ProcessDataIn.Connector_4_A_Pin_4
S014026_FIOH1 | S014026_FIOH1_IO3 | IO3 |  | SPARE | [15 empty] | TBIL-M1-16DXP | SPARE | SPARE | Hub | S014026_FIOH1:I.ProcessDataIn.Connector_4_B_Pin_2
S014026_FIOH1 | S014026_FIOH1_IO4 | IO4 |  | S014026_PR1 | PKG RELEASE PUSHBUTTON | [14 empty] | TBIL-M1-16DXP | S014026_PR1 PKG RELEASE PUSHBUTTON | I | Hub | S014026_FIOH1:I.ProcessDataIn.Connector_6_A_Pin_4
S014026_FIOH1 | S014026_FIOH1_IO5 | IO5 |  | SPARE | [15 empty] | TBIL-M1-16DXP | SPARE | SPARE | Hub | S014026_FIOH1:I.ProcessDataIn.Connector_6_B_Pin_2
S014026_FIOH1 | S014026_FIOH1_IO6 | IO6 |  | S014026_SOL1 | PKG RELEASE SOLENOID | [14 empty] | TBIL-M1-16DXP | S014026_SOL1 PKG RELEASE SOLENOID | O | Hub | S014026_FIOH1:O.ProcessDataOut.Connector_8_A_Pin_4
S014026_FIOH1 | S014026_FIOH1_IO7 | IO7 |  | SPARE | [15 empty] | TBIL-M1-16DXP | SPARE | SPARE | Hub | S014026_FIOH1:I.ProcessDataIn.Connector_8_B_Pin_2
S014026_FIOH1 | S014026_FIOH1_IO8 | IO8 |  | SPARE | [15 empty] | TBIL-M1-16DXP | SPARE | SPARE | Hub | S014026_FIOH1:I.ProcessDataIn.Connector_1_A_Pin_4
S014026_FIOH1 | S014026_FIOH1_IO9 | IO9 |  | SPARE | [15 empty] | TBIL-M1-16DXP | SPARE | SPARE | Hub | S014026_FIOH1:I.ProcessDataIn.Connector_1_B_Pin_2
S014032_FIOH1 | S014032_FIOH1_IO0 | IO0 |  | S014030_PE1 | FULL PHOTOEYE 100% | [14 empty] | TBIL-M1-16DXP | S014030_PE1 FULL PHOTOEYE 100% | I | Hub | S014032_FIOH1:I.ProcessDataIn.Connector_2_A_Pin_4
S014032_FIOH1 | S014032_FIOH1_IO1 | IO1 |  | SPARE | [15 empty] | TBIL-M1-16DXP | SPARE | SPARE | Hub | S014032_FIOH1:I.ProcessDataIn.Connector_2_B_Pin_2
S014032_FIOH1 | S014032_FIOH1_IO10 | IO10 |  | S014032_PE2 | FULL PHOTOEYE 50% | 2025-06-18 | [13 empty] | TBIL-M1-16DXP | S014032_PE2 FULL PHOTOEYE 50% | I | Hub | S014032_FIOH1:I.ProcessDataIn.Connector_3_A_Pin_4
S014032_FIOH1 | S014032_FIOH1_IO11 | IO11 |  | SPARE | [15 empty] | TBIL-M1-16DXP | SPARE | SPARE | Hub | S014032_FIOH1:I.ProcessDataIn.Connector_3_B_Pin_2
S014032_FIOH1 | S014032_FIOH1_IO12 | IO12 |  | S014032_PR1 | PKG RELEASE PUSHBUTTON | [14 empty] | TBIL-M1-16DXP | S014032_PR1 PKG RELEASE PUSHBUTTON | I | Hub | S014032_FIOH1:I.ProcessDataIn.Connector_5_A_Pin_4
S014032_FIOH1 | S014032_FIOH1_IO13 | IO13 |  | SPARE | [15 empty] | TBIL-M1-16DXP | SPARE | SPARE | Hub | S014032_FIOH1:I.ProcessDataIn.Connector_5_B_Pin_2
S014032_FIOH1 | S014032_FIOH1_IO14 | IO14 |  | S014032_SOL1 | PKG RELEASE SOLENOID | [14 empty] | TBIL-M1-16DXP | S014032_SOL1 PKG RELEASE SOLENOID | O | Hub | S014032_FIOH1:O.ProcessDataOut.Connector_7_A_Pin_4
S014032_FIOH1 | S014032_FIOH1_IO15 | IO15 |  | SPARE | [15 empty] | TBIL-M1-16DXP | SPARE | SPARE | Hub | S014032_FIOH1:I.ProcessDataIn.Connector_7_B_Pin_2
S014032_FIOH1 | S014032_FIOH1_IO2 | IO2 |  | S014030_PE2 | FULL PHOTOEYE 50% | 2025-06-18 | [13 empty] | TBIL-M1-16DXP | S014030_PE2 FULL PHOTOEYE 50% | I | Hub | S014032_FIOH1:I.ProcessDataIn.Connector_4_A_Pin_4
S014032_FIOH1 | S014032_FIOH1_IO3 | IO3 |  | SPARE | [15 empty] | TBIL-M1-16DXP | SPARE | SPARE | Hub | S014032_FIOH1:I.ProcessDataIn.Connector_4_B_Pin_2
S014032_FIOH1 | S014032_FIOH1_IO4 | IO4 |  | S014030_PR1 | PKG RELEASE PUSHBUTTON | [14 empty] | TBIL-M1-16DXP | S014030_PR1 PKG RELEASE PUSHBUTTON | I | Hub | S014032_FIOH1:I.ProcessDataIn.Connector_6_A_Pin_4
S014032_FIOH1 | S014032_FIOH1_IO5 | IO5 |  | SPARE | [15 empty] | TBIL-M1-16DXP | SPARE | SPARE | Hub | S014032_FIOH1:I.ProcessDataIn.Connector_6_B_Pin_2
S014032_FIOH1 | S014032_FIOH1_IO6 | IO6 |  | S014030_SOL1 | PKG RELEASE SOLENOID | [14 empty] | TBIL-M1-16DXP | S014030_SOL1 PKG RELEASE SOLENOID | O | Hub | S014032_FIOH1:O.ProcessDataOut.Connector_8_A_Pin_4
S014032_FIOH1 | S014032_FIOH1_IO7 | IO7 |  | SPARE | [15 empty] | TBIL-M1-16DXP | SPARE | SPARE | Hub | S014032_FIOH1:I.ProcessDataIn.Connector_8_B_Pin_2
S014032_FIOH1 | S014032_FIOH1_IO8 | IO8 |  | S014032_PE1 | FULL PHOTOEYE 100% | [14 empty] | TBIL-M1-16DXP | S014032_PE1 FULL PHOTOEYE 100% | I | Hub | S014032_FIOH1:I.ProcessDataIn.Connector_1_A_Pin_4
S014032_FIOH1 | S014032_FIOH1_IO9 | IO9 |  | SPARE | [15 empty] | TBIL-M1-16DXP | SPARE | SPARE | Hub | S014032_FIOH1:I.ProcessDataIn.Connector_1_B_Pin_2
S014036_FIOH1 | S014036_FIOH1_IO0 | IO0 |  | S014034_PE1 | FULL PHOTOEYE 100% | [14 empty] | TBIL-M1-16DXP | S014034_PE1 FULL PHOTOEYE 100% | I | Hub | S014036_FIOH1:I.ProcessDataIn.Connector_2_A_Pin_4
S014036_FIOH1 | S014036_FIOH1_IO1 | IO1 |  | SPARE | [15 empty] | TBIL-M1-16DXP | SPARE | SPARE | Hub | S014036_FIOH1:I.ProcessDataIn.Connector_2_B_Pin_2
S014036_FIOH1 | S014036_FIOH1_IO10 | IO10 |  | S014036_PE2 | FULL PHOTOEYE 50% | 2025-06-18 | [13 empty] | TBIL-M1-16DXP | S014036_PE2 FULL PHOTOEYE 50% | I | Hub | S014036_FIOH1:I.ProcessDataIn.Connector_3_A_Pin_4
S014036_FIOH1 | S014036_FIOH1_IO11 | IO11 |  | SPARE | [15 empty] | TBIL-M1-16DXP | SPARE | SPARE | Hub | S014036_FIOH1:I.ProcessDataIn.Connector_3_B_Pin_2
S014036_FIOH1 | S014036_FIOH1_IO12 | IO12 |  | S014036_PR1 | PKG RELEASE PUSHBUTTON | [14 empty] | TBIL-M1-16DXP | S014036_PR1 PKG RELEASE PUSHBUTTON | I | Hub | S014036_FIOH1:I.ProcessDataIn.Connector_5_A_Pin_4
S014036_FIOH1 | S014036_FIOH1_IO13 | IO13 |  | SPARE | [15 empty] | TBIL-M1-16DXP | SPARE | SPARE | Hub | S014036_FIOH1:I.ProcessDataIn.Connector_5_B_Pin_2
S014036_FIOH1 | S014036_FIOH1_IO14 | IO14 |  | S014036_SOL1 | PKG RELEASE SOLENOID | [14 empty] | TBIL-M1-16DXP | S014036_SOL1 PKG RELEASE SOLENOID | O | Hub | S014036_FIOH1:O.ProcessDataOut.Connector_7_A_Pin_4
S014036_FIOH1 | S014036_FIOH1_IO15 | IO15 |  | SPARE | [15 empty] | TBIL-M1-16DXP | SPARE | SPARE | Hub | S014036_FIOH1:I.ProcessDataIn.Connector_7_B_Pin_2
S014036_FIOH1 | S014036_FIOH1_IO2 | IO2 |  | S014034_PE2 | FULL PHOTOEYE 50% | 2025-06-18 | [13 empty] | TBIL-M1-16DXP | S014034_PE2 FULL PHOTOEYE 50% | I | Hub | S014036_FIOH1:I.ProcessDataIn.Connector_4_A_Pin_4
S014036_FIOH1 | S014036_FIOH1_IO3 | IO3 |  | SPARE | [15 empty] | TBIL-M1-16DXP | SPARE | SPARE | Hub | S014036_FIOH1:I.ProcessDataIn.Connector_4_B_Pin_2
S014036_FIOH1 | S014036_FIOH1_IO4 | IO4 |  | S014034_PR1 | PKG RELEASE PUSHBUTTON | [14 empty] | TBIL-M1-16DXP | S014034_PR1 PKG RELEASE PUSHBUTTON | I | Hub | S014036_FIOH1:I.ProcessDataIn.Connector_6_A_Pin_4
S014036_FIOH1 | S014036_FIOH1_IO5 | IO5 |  | SPARE | [15 empty] | TBIL-M1-16DXP | SPARE | SPARE | Hub | S014036_FIOH1:I.ProcessDataIn.Connector_6_B_Pin_2
S014036_FIOH1 | S014036_FIOH1_IO6 | IO6 |  | S014034_SOL1 | PKG RELEASE SOLENOID | [14 empty] | TBIL-M1-16DXP | S014034_SOL1 PKG RELEASE SOLENOID | O | Hub | S014036_FIOH1:O.ProcessDataOut.Connector_8_A_Pin_4
S014036_FIOH1 | S014036_FIOH1_IO7 | IO7 |  | SPARE | [15 empty] | TBIL-M1-16DXP | SPARE | SPARE | Hub | S014036_FIOH1:I.ProcessDataIn.Connector_8_B_Pin_2
S014036_FIOH1 | S014036_FIOH1_IO8 | IO8 |  | S014036_PE1 | FULL PHOTOEYE 100% | [14 empty] | TBIL-M1-16DXP | S014036_PE1 FULL PHOTOEYE 100% | I | Hub | S014036_FIOH1:I.ProcessDataIn.Connector_1_A_Pin_4
S014036_FIOH1 | S014036_FIOH1_IO9 | IO9 |  | SPARE | [15 empty] | TBIL-M1-16DXP | SPARE | SPARE | Hub | S014036_FIOH1:I.ProcessDataIn.Connector_1_B_Pin_2
S014040_FIOH1 | S014040_FIOH1_IO0 | IO0 |  | S014038_PE1 | FULL PHOTOEYE 100% | [14 empty] | TBIL-M1-16DXP | S014038_PE1 FULL PHOTOEYE 100% | I | Hub | S014040_FIOH1:I.ProcessDataIn.Connector_2_A_Pin_4
S014040_FIOH1 | S014040_FIOH1_IO1 | IO1 |  | SPARE | [15 empty] | TBIL-M1-16DXP | SPARE | SPARE | Hub | S014040_FIOH1:I.ProcessDataIn.Connector_2_B_Pin_2
S014040_FIOH1 | S014040_FIOH1_IO10 | IO10 |  | S014040_PE2 | FULL PHOTOEYE 50% | 2025-06-18 | [13 empty] | TBIL-M1-16DXP | S014040_PE2 FULL PHOTOEYE 50% | I | Hub | S014040_FIOH1:I.ProcessDataIn.Connector_3_A_Pin_4
S014040_FIOH1 | S014040_FIOH1_IO11 | IO11 |  | SPARE | [15 empty] | TBIL-M1-16DXP | SPARE | SPARE | Hub | S014040_FIOH1:I.ProcessDataIn.Connector_3_B_Pin_2
S014040_FIOH1 | S014040_FIOH1_IO12 | IO12 |  | S014040_PR1 | PKG RELEASE PUSHBUTTON | [14 empty] | TBIL-M1-16DXP | S014040_PR1 PKG RELEASE PUSHBUTTON | I | Hub | S014040_FIOH1:I.ProcessDataIn.Connector_5_A_Pin_4
S014040_FIOH1 | S014040_FIOH1_IO13 | IO13 |  | SPARE | [15 empty] | TBIL-M1-16DXP | SPARE | SPARE | Hub | S014040_FIOH1:I.ProcessDataIn.Connector_5_B_Pin_2
S014040_FIOH1 | S014040_FIOH1_IO14 | IO14 |  | S014040_SOL1 | PKG RELEASE SOLENOID | [14 empty] | TBIL-M1-16DXP | S014040_SOL1 PKG RELEASE SOLENOID | O | Hub | S014040_FIOH1:O.ProcessDataOut.Connector_7_A_Pin_4
S014040_FIOH1 | S014040_FIOH1_IO15 | IO15 |  | SPARE | [15 empty] | TBIL-M1-16DXP | SPARE | SPARE | Hub | S014040_FIOH1:I.ProcessDataIn.Connector_7_B_Pin_2
S014040_FIOH1 | S014040_FIOH1_IO2 | IO2 |  | S014038_PE2 | FULL PHOTOEYE 50% | 2025-06-18 | [13 empty] | TBIL-M1-16DXP | S014038_PE2 FULL PHOTOEYE 50% | I | Hub | S014040_FIOH1:I.ProcessDataIn.Connector_4_A_Pin_4
S014040_FIOH1 | S014040_FIOH1_IO3 | IO3 |  | SPARE | [15 empty] | TBIL-M1-16DXP | SPARE | SPARE | Hub | S014040_FIOH1:I.ProcessDataIn.Connector_4_B_Pin_2
S014040_FIOH1 | S014040_FIOH1_IO4 | IO4 |  | S014038_PR1 | PKG RELEASE PUSHBUTTON | [14 empty] | TBIL-M1-16DXP | S014038_PR1 PKG RELEASE PUSHBUTTON | I | Hub | S014040_FIOH1:I.ProcessDataIn.Connector_6_A_Pin_4
S014040_FIOH1 | S014040_FIOH1_IO5 | IO5 |  | SPARE | [15 empty] | TBIL-M1-16DXP | SPARE | SPARE | Hub | S014040_FIOH1:I.ProcessDataIn.Connector_6_B_Pin_2
S014040_FIOH1 | S014040_FIOH1_IO6 | IO6 |  | S014038_SOL1 | PKG RELEASE SOLENOID | [14 empty] | TBIL-M1-16DXP | S014038_SOL1 PKG RELEASE SOLENOID | O | Hub | S014040_FIOH1:O.ProcessDataOut.Connector_8_A_Pin_4
S014040_FIOH1 | S014040_FIOH1_IO7 | IO7 |  | SPARE | [15 empty] | TBIL-M1-16DXP | SPARE | SPARE | Hub | S014040_FIOH1:I.ProcessDataIn.Connector_8_B_Pin_2
S014040_FIOH1 | S014040_FIOH1_IO8 | IO8 |  | S014040_PE1 | FULL PHOTOEYE 100% | [14 empty] | TBIL-M1-16DXP | S014040_PE1 FULL PHOTOEYE 100% | I | Hub | S014040_FIOH1:I.ProcessDataIn.Connector_1_A_Pin_4
S014040_FIOH1 | S014040_FIOH1_IO9 | IO9 |  | SPARE | [15 empty] | TBIL-M1-16DXP | SPARE | SPARE | Hub | S014040_FIOH1:I.ProcessDataIn.Connector_1_B_Pin_2
S014044_FIOH1 | S014044_FIOH1_IO0 | IO0 |  | S014042_PE1 | FULL PHOTOEYE 100% | [14 empty] | TBIL-M1-16DXP | S014042_PE1 FULL PHOTOEYE 100% | I | Hub | S014044_FIOH1:I.ProcessDataIn.Connector_2_A_Pin_4
S014044_FIOH1 | S014044_FIOH1_IO1 | IO1 |  | SPARE | [15 empty] | TBIL-M1-16DXP | SPARE | SPARE | Hub | S014044_FIOH1:I.ProcessDataIn.Connector_2_B_Pin_2
S014044_FIOH1 | S014044_FIOH1_IO10 | IO10 |  | S014044_PE2 | FULL PHOTOEYE 50% | [14 empty] | TBIL-M1-16DXP | S014044_PE2 FULL PHOTOEYE 50% | I | Hub | S014044_FIOH1:I.ProcessDataIn.Connector_3_A_Pin_4
S014044_FIOH1 | S014044_FIOH1_IO11 | IO11 |  | SPARE | [15 empty] | TBIL-M1-16DXP | SPARE | SPARE | Hub | S014044_FIOH1:I.ProcessDataIn.Connector_3_B_Pin_2
S014044_FIOH1 | S014044_FIOH1_IO12 | IO12 |  | S014044_PR1 | PKG RELEASE PUSHBUTTON | [14 empty] | TBIL-M1-16DXP | S014044_PR1 PKG RELEASE PUSHBUTTON | I | Hub | S014044_FIOH1:I.ProcessDataIn.Connector_5_A_Pin_4
S014044_FIOH1 | S014044_FIOH1_IO13 | IO13 |  | SPARE | [15 empty] | TBIL-M1-16DXP | SPARE | SPARE | Hub | S014044_FIOH1:I.ProcessDataIn.Connector_5_B_Pin_2
S014044_FIOH1 | S014044_FIOH1_IO14 | IO14 |  | S014044_SOL1 | PKG RELEASE SOLENOID | [14 empty] | TBIL-M1-16DXP | S014044_SOL1 PKG RELEASE SOLENOID | O | Hub | S014044_FIOH1:O.ProcessDataOut.Connector_7_A_Pin_4
S014044_FIOH1 | S014044_FIOH1_IO15 | IO15 |  | SPARE | [15 empty] | TBIL-M1-16DXP | SPARE | SPARE | Hub | S014044_FIOH1:I.ProcessDataIn.Connector_7_B_Pin_2
S014044_FIOH1 | S014044_FIOH1_IO2 | IO2 |  | S014042_PE2 | FULL PHOTOEYE 50% | [14 empty] | TBIL-M1-16DXP | S014042_PE2 FULL PHOTOEYE 50% | I | Hub | S014044_FIOH1:I.ProcessDataIn.Connector_4_A_Pin_4
S014044_FIOH1 | S014044_FIOH1_IO3 | IO3 |  | SPARE | [15 empty] | TBIL-M1-16DXP | SPARE | SPARE | Hub | S014044_FIOH1:I.ProcessDataIn.Connector_4_B_Pin_2
S014044_FIOH1 | S014044_FIOH1_IO4 | IO4 |  | S014042_PR1 | PKG RELEASE PUSHBUTTON | [14 empty] | TBIL-M1-16DXP | S014042_PR1 PKG RELEASE PUSHBUTTON | I | Hub | S014044_FIOH1:I.ProcessDataIn.Connector_6_A_Pin_4
S014044_FIOH1 | S014044_FIOH1_IO5 | IO5 |  | SPARE | [15 empty] | TBIL-M1-16DXP | SPARE | SPARE | Hub | S014044_FIOH1:I.ProcessDataIn.Connector_6_B_Pin_2
S014044_FIOH1 | S014044_FIOH1_IO6 | IO6 |  | S014042_SOL1 | PKG RELEASE SOLENOID | [14 empty] | TBIL-M1-16DXP | S014042_SOL1 PKG RELEASE SOLENOID | O | Hub | S014044_FIOH1:O.ProcessDataOut.Connector_8_A_Pin_4
S014044_FIOH1 | S014044_FIOH1_IO7 | IO7 |  | SPARE | [15 empty] | TBIL-M1-16DXP | SPARE | SPARE | Hub | S014044_FIOH1:I.ProcessDataIn.Connector_8_B_Pin_2
S014044_FIOH1 | S014044_FIOH1_IO8 | IO8 |  | S014044_PE1 | FULL PHOTOEYE 100% | [14 empty] | TBIL-M1-16DXP | S014044_PE1 FULL PHOTOEYE 100% | I | Hub | S014044_FIOH1:I.ProcessDataIn.Connector_1_A_Pin_4
S014044_FIOH1 | S014044_FIOH1_IO9 | IO9 |  | SPARE | [15 empty] | TBIL-M1-16DXP | SPARE | SPARE | Hub | S014044_FIOH1:I.ProcessDataIn.Connector_1_B_Pin_2
S014048_FIOH1 | S014048_FIOH1_IO0 | IO0 |  | S014046_PE1 | FULL PHOTOEYE 100% | [14 empty] | TBIL-M1-16DXP | S014046_PE1 FULL PHOTOEYE 100% | I | Hub | S014048_FIOH1:I.ProcessDataIn.Connector_2_A_Pin_4
S014048_FIOH1 | S014048_FIOH1_IO1 | IO1 |  | SPARE | [15 empty] | TBIL-M1-16DXP | SPARE | SPARE | Hub | S014048_FIOH1:I.ProcessDataIn.Connector_2_B_Pin_2
S014048_FIOH1 | S014048_FIOH1_IO10 | IO10 |  | S014048_PE2 | FULL PHOTOEYE 50% | [14 empty] | TBIL-M1-16DXP | S014048_PE2 FULL PHOTOEYE 50% | I | Hub | S014048_FIOH1:I.ProcessDataIn.Connector_3_A_Pin_4
S014048_FIOH1 | S014048_FIOH1_IO11 | IO11 |  | SPARE | [15 empty] | TBIL-M1-16DXP | SPARE | SPARE | Hub | S014048_FIOH1:I.ProcessDataIn.Connector_3_B_Pin_2
S014048_FIOH1 | S014048_FIOH1_IO12 | IO12 |  | S014048_PR1 | PKG RELEASE PUSHBUTTON | [14 empty] | TBIL-M1-16DXP | S014048_PR1 PKG RELEASE PUSHBUTTON | I | Hub | S014048_FIOH1:I.ProcessDataIn.Connector_5_A_Pin_4
S014048_FIOH1 | S014048_FIOH1_IO13 | IO13 |  | SPARE | [15 empty] | TBIL-M1-16DXP | SPARE | SPARE | Hub | S014048_FIOH1:I.ProcessDataIn.Connector_5_B_Pin_2
S014048_FIOH1 | S014048_FIOH1_IO14 | IO14 |  | S014048_SOL1 | PKG RELEASE SOLENOID | [14 empty] | TBIL-M1-16DXP | S014048_SOL1 PKG RELEASE SOLENOID | O | Hub | S014048_FIOH1:O.ProcessDataOut.Connector_7_A_Pin_4
S014048_FIOH1 | S014048_FIOH1_IO15 | IO15 |  | SPARE | [15 empty] | TBIL-M1-16DXP | SPARE | SPARE | Hub | S014048_FIOH1:I.ProcessDataIn.Connector_7_B_Pin_2
S014048_FIOH1 | S014048_FIOH1_IO2 | IO2 |  | S014046_PE2 | FULL PHOTOEYE 50% | [14 empty] | TBIL-M1-16DXP | S014046_PE2 FULL PHOTOEYE 50% | I | Hub | S014048_FIOH1:I.ProcessDataIn.Connector_4_A_Pin_4
S014048_FIOH1 | S014048_FIOH1_IO3 | IO3 |  | SPARE | [15 empty] | TBIL-M1-16DXP | SPARE | SPARE | Hub | S014048_FIOH1:I.ProcessDataIn.Connector_4_B_Pin_2
S014048_FIOH1 | S014048_FIOH1_IO4 | IO4 |  | S014046_PR1 | PKG RELEASE PUSHBUTTON | [14 empty] | TBIL-M1-16DXP | S014046_PR1 PKG RELEASE PUSHBUTTON | I | Hub | S014048_FIOH1:I.ProcessDataIn.Connector_6_A_Pin_4
S014048_FIOH1 | S014048_FIOH1_IO5 | IO5 |  | SPARE | [15 empty] | TBIL-M1-16DXP | SPARE | SPARE | Hub | S014048_FIOH1:I.ProcessDataIn.Connector_6_B_Pin_2
S014048_FIOH1 | S014048_FIOH1_IO6 | IO6 |  | S014046_SOL1 | PKG RELEASE SOLENOID | [14 empty] | TBIL-M1-16DXP | S014046_SOL1 PKG RELEASE SOLENOID | O | Hub | S014048_FIOH1:O.ProcessDataOut.Connector_8_A_Pin_4
S014048_FIOH1 | S014048_FIOH1_IO7 | IO7 |  | SPARE | [15 empty] | TBIL-M1-16DXP | SPARE | SPARE | Hub | S014048_FIOH1:I.ProcessDataIn.Connector_8_B_Pin_2
S014048_FIOH1 | S014048_FIOH1_IO8 | IO8 |  | S014048_PE1 | FULL PHOTOEYE 100% | [14 empty] | TBIL-M1-16DXP | S014048_PE1 FULL PHOTOEYE 100% | I | Hub | S014048_FIOH1:I.ProcessDataIn.Connector_1_A_Pin_4
S014048_FIOH1 | S014048_FIOH1_IO9 | IO9 |  | SPARE | [15 empty] | TBIL-M1-16DXP | SPARE | SPARE | Hub | S014048_FIOH1:I.ProcessDataIn.Connector_1_B_Pin_2
S014052_FIOH1 | S014052_FIOH1_IO0 | IO0 |  | S014050_PE1 | FULL PHOTOEYE 100% | [14 empty] | TBIL-M1-16DXP | S014050_PE1 FULL PHOTOEYE 100% | I | Hub | S014052_FIOH1:I.ProcessDataIn.Connector_2_A_Pin_4
S014052_FIOH1 | S014052_FIOH1_IO1 | IO1 |  | SPARE | [15 empty] | TBIL-M1-16DXP | SPARE | SPARE | Hub | S014052_FIOH1:I.ProcessDataIn.Connector_2_B_Pin_2
S014052_FIOH1 | S014052_FIOH1_IO10 | IO10 |  | S014052_PE2 | FULL PHOTOEYE 50% | [14 empty] | TBIL-M1-16DXP | S014052_PE2 FULL PHOTOEYE 50% | I | Hub | S014052_FIOH1:I.ProcessDataIn.Connector_3_A_Pin_4
S014052_FIOH1 | S014052_FIOH1_IO11 | IO11 |  | SPARE | [15 empty] | TBIL-M1-16DXP | SPARE | SPARE | Hub | S014052_FIOH1:I.ProcessDataIn.Connector_3_B_Pin_2
S014052_FIOH1 | S014052_FIOH1_IO12 | IO12 |  | S014052_PR1 | PKG RELEASE PUSHBUTTON | [14 empty] | TBIL-M1-16DXP | S014052_PR1 PKG RELEASE PUSHBUTTON | I | Hub | S014052_FIOH1:I.ProcessDataIn.Connector_5_A_Pin_4
S014052_FIOH1 | S014052_FIOH1_IO13 | IO13 |  | SPARE | [15 empty] | TBIL-M1-16DXP | SPARE | SPARE | Hub | S014052_FIOH1:I.ProcessDataIn.Connector_5_B_Pin_2
S014052_FIOH1 | S014052_FIOH1_IO14 | IO14 |  | S014052_SOL1 | PKG RELEASE SOLENOID | [14 empty] | TBIL-M1-16DXP | S014052_SOL1 PKG RELEASE SOLENOID | O | Hub | S014052_FIOH1:O.ProcessDataOut.Connector_7_A_Pin_4
S014052_FIOH1 | S014052_FIOH1_IO15 | IO15 |  | SPARE | [15 empty] | TBIL-M1-16DXP | SPARE | SPARE | Hub | S014052_FIOH1:I.ProcessDataIn.Connector_7_B_Pin_2
S014052_FIOH1 | S014052_FIOH1_IO2 | IO2 |  | S014050_PE2 | FULL PHOTOEYE 50% | [14 empty] | TBIL-M1-16DXP | S014050_PE2 FULL PHOTOEYE 50% | I | Hub | S014052_FIOH1:I.ProcessDataIn.Connector_4_A_Pin_4
S014052_FIOH1 | S014052_FIOH1_IO3 | IO3 |  | SPARE | [15 empty] | TBIL-M1-16DXP | SPARE | SPARE | Hub | S014052_FIOH1:I.ProcessDataIn.Connector_4_B_Pin_2
S014052_FIOH1 | S014052_FIOH1_IO4 | IO4 |  | S014050_PR1 | PKG RELEASE PUSHBUTTON | [14 empty] | TBIL-M1-16DXP | S014050_PR1 PKG RELEASE PUSHBUTTON | I | Hub | S014052_FIOH1:I.ProcessDataIn.Connector_6_A_Pin_4
S014052_FIOH1 | S014052_FIOH1_IO5 | IO5 |  | SPARE | [15 empty] | TBIL-M1-16DXP | SPARE | SPARE | Hub | S014052_FIOH1:I.ProcessDataIn.Connector_6_B_Pin_2
S014052_FIOH1 | S014052_FIOH1_IO6 | IO6 |  | S014050_SOL1 | PKG RELEASE SOLENOID | [14 empty] | TBIL-M1-16DXP | S014050_SOL1 PKG RELEASE SOLENOID | O | Hub | S014052_FIOH1:O.ProcessDataOut.Connector_8_A_Pin_4
S014052_FIOH1 | S014052_FIOH1_IO7 | IO7 |  | SPARE | [15 empty] | TBIL-M1-16DXP | SPARE | SPARE | Hub | S014052_FIOH1:I.ProcessDataIn.Connector_8_B_Pin_2
S014052_FIOH1 | S014052_FIOH1_IO8 | IO8 |  | S014052_PE1 | FULL PHOTOEYE 100% | [14 empty] | TBIL-M1-16DXP | S014052_PE1 FULL PHOTOEYE 100% | I | Hub | S014052_FIOH1:I.ProcessDataIn.Connector_1_A_Pin_4
S014052_FIOH1 | S014052_FIOH1_IO9 | IO9 |  | SPARE | [15 empty] | TBIL-M1-16DXP | SPARE | SPARE | Hub | S014052_FIOH1:I.ProcessDataIn.Connector_1_B_Pin_2
S014056_FIOH1 | S014056_FIOH1_IO0 | IO0 |  | S014054_PE1 | FULL PHOTOEYE 100% | [14 empty] | TBIL-M1-16DXP | S014054_PE1 FULL PHOTOEYE 100% | I | Hub | S014056_FIOH1:I.ProcessDataIn.Connector_2_A_Pin_4
S014056_FIOH1 | S014056_FIOH1_IO1 | IO1 |  | SPARE | [15 empty] | TBIL-M1-16DXP | SPARE | SPARE | Hub | S014056_FIOH1:I.ProcessDataIn.Connector_2_B_Pin_2
S014056_FIOH1 | S014056_FIOH1_IO10 | IO10 |  | S014056_PE2 | FULL PHOTOEYE 50% | [14 empty] | TBIL-M1-16DXP | S014056_PE2 FULL PHOTOEYE 50% | I | Hub | S014056_FIOH1:I.ProcessDataIn.Connector_3_A_Pin_4
S014056_FIOH1 | S014056_FIOH1_IO11 | IO11 |  | SPARE | [15 empty] | TBIL-M1-16DXP | SPARE | SPARE | Hub | S014056_FIOH1:I.ProcessDataIn.Connector_3_B_Pin_2
S014056_FIOH1 | S014056_FIOH1_IO12 | IO12 |  | S014056_PR1 | PKG RELEASE PUSHBUTTON | [14 empty] | TBIL-M1-16DXP | S014056_PR1 PKG RELEASE PUSHBUTTON | I | Hub | S014056_FIOH1:I.ProcessDataIn.Connector_5_A_Pin_4
S014056_FIOH1 | S014056_FIOH1_IO13 | IO13 |  | SPARE | [15 empty] | TBIL-M1-16DXP | SPARE | SPARE | Hub | S014056_FIOH1:I.ProcessDataIn.Connector_5_B_Pin_2
S014056_FIOH1 | S014056_FIOH1_IO14 | IO14 |  | S014056_SOL1 | PKG RELEASE SOLENOID | [14 empty] | TBIL-M1-16DXP | S014056_SOL1 PKG RELEASE SOLENOID | O | Hub | S014056_FIOH1:O.ProcessDataOut.Connector_7_A_Pin_4
S014056_FIOH1 | S014056_FIOH1_IO15 | IO15 |  | SPARE | [15 empty] | TBIL-M1-16DXP | SPARE | SPARE | Hub | S014056_FIOH1:I.ProcessDataIn.Connector_7_B_Pin_2
S014056_FIOH1 | S014056_FIOH1_IO2 | IO2 |  | S014054_PE2 | FULL PHOTOEYE 50% | [14 empty] | TBIL-M1-16DXP | S014054_PE2 FULL PHOTOEYE 50% | I | Hub | S014056_FIOH1:I.ProcessDataIn.Connector_4_A_Pin_4
S014056_FIOH1 | S014056_FIOH1_IO3 | IO3 |  | SPARE | [15 empty] | TBIL-M1-16DXP | SPARE | SPARE | Hub | S014056_FIOH1:I.ProcessDataIn.Connector_4_B_Pin_2
S014056_FIOH1 | S014056_FIOH1_IO4 | IO4 |  | S014054_PR1 | PKG RELEASE PUSHBUTTON | [14 empty] | TBIL-M1-16DXP | S014054_PR1 PKG RELEASE PUSHBUTTON | I | Hub | S014056_FIOH1:I.ProcessDataIn.Connector_6_A_Pin_4
S014056_FIOH1 | S014056_FIOH1_IO5 | IO5 |  | SPARE | [15 empty] | TBIL-M1-16DXP | SPARE | SPARE | Hub | S014056_FIOH1:I.ProcessDataIn.Connector_6_B_Pin_2
S014056_FIOH1 | S014056_FIOH1_IO6 | IO6 |  | S014054_SOL1 | PKG RELEASE SOLENOID | [14 empty] | TBIL-M1-16DXP | S014054_SOL1 PKG RELEASE SOLENOID | O | Hub | S014056_FIOH1:O.ProcessDataOut.Connector_8_A_Pin_4
S014056_FIOH1 | S014056_FIOH1_IO7 | IO7 |  | SPARE | [15 empty] | TBIL-M1-16DXP | SPARE | SPARE | Hub | S014056_FIOH1:I.ProcessDataIn.Connector_8_B_Pin_2
S014056_FIOH1 | S014056_FIOH1_IO8 | IO8 |  | S014056_PE1 | FULL PHOTOEYE 100% | [14 empty] | TBIL-M1-16DXP | S014056_PE1 FULL PHOTOEYE 100% | I | Hub | S014056_FIOH1:I.ProcessDataIn.Connector_1_A_Pin_4
S014056_FIOH1 | S014056_FIOH1_IO9 | IO9 |  | SPARE | [15 empty] | TBIL-M1-16DXP | SPARE | SPARE | Hub | S014056_FIOH1:I.ProcessDataIn.Connector_1_B_Pin_2
S014058_FIOH1 | S014058_FIOH1_IO0 | IO0 |  | S014058_PE1 | FULL PHOTOEYE 100% | [14 empty] | TBIL-M1-16DXP | S014058_PE1 FULL PHOTOEYE 100% | I | Hub | S014058_FIOH1:I.ProcessDataIn.Connector_2_A_Pin_4
S014058_FIOH1 | S014058_FIOH1_IO1 | IO1 |  | SPARE | [15 empty] | TBIL-M1-16DXP | SPARE | SPARE | Hub | S014058_FIOH1:I.ProcessDataIn.Connector_2_B_Pin_2
S014058_FIOH1 | S014058_FIOH1_IO10 | IO10 |  | SPARE | [15 empty] | TBIL-M1-16DXP | SPARE | SPARE | Hub | S014058_FIOH1:I.ProcessDataIn.Connector_3_A_Pin_4
S014058_FIOH1 | S014058_FIOH1_IO11 | IO11 |  | SPARE | [15 empty] | TBIL-M1-16DXP | SPARE | SPARE | Hub | S014058_FIOH1:I.ProcessDataIn.Connector_3_B_Pin_2
S014058_FIOH1 | S014058_FIOH1_IO12 | IO12 |  | SPARE | [15 empty] | TBIL-M1-16DXP | SPARE | SPARE | Hub | S014058_FIOH1:I.ProcessDataIn.Connector_5_A_Pin_4
S014058_FIOH1 | S014058_FIOH1_IO13 | IO13 |  | SPARE | [15 empty] | TBIL-M1-16DXP | SPARE | SPARE | Hub | S014058_FIOH1:I.ProcessDataIn.Connector_5_B_Pin_2
S014058_FIOH1 | S014058_FIOH1_IO14 | IO14 |  | SPARE | [15 empty] | TBIL-M1-16DXP | SPARE | SPARE | Hub | S014058_FIOH1:I.ProcessDataIn.Connector_7_A_Pin_4
S014058_FIOH1 | S014058_FIOH1_IO15 | IO15 |  | SPARE | [15 empty] | TBIL-M1-16DXP | SPARE | SPARE | Hub | S014058_FIOH1:I.ProcessDataIn.Connector_7_B_Pin_2
S014058_FIOH1 | S014058_FIOH1_IO2 | IO2 |  | S014058_PE2 | FULL PHOTOEYE 50% | [14 empty] | TBIL-M1-16DXP | S014058_PE2 FULL PHOTOEYE 50% | I | Hub | S014058_FIOH1:I.ProcessDataIn.Connector_4_A_Pin_4
S014058_FIOH1 | S014058_FIOH1_IO3 | IO3 |  | SPARE | [15 empty] | TBIL-M1-16DXP | SPARE | SPARE | Hub | S014058_FIOH1:I.ProcessDataIn.Connector_4_B_Pin_2
S014058_FIOH1 | S014058_FIOH1_IO4 | IO4 |  | S014058_PR1 | PKG RELEASE PUSHBUTTON | [14 empty] | TBIL-M1-16DXP | S014058_PR1 PKG RELEASE PUSHBUTTON | I | Hub | S014058_FIOH1:I.ProcessDataIn.Connector_6_A_Pin_4
S014058_FIOH1 | S014058_FIOH1_IO5 | IO5 |  | SPARE | [15 empty] | TBIL-M1-16DXP | SPARE | SPARE | Hub | S014058_FIOH1:I.ProcessDataIn.Connector_6_B_Pin_2
S014058_FIOH1 | S014058_FIOH1_IO6 | IO6 |  | S014058_SOL1 | PKG RELEASE SOLENOID | [14 empty] | TBIL-M1-16DXP | S014058_SOL1 PKG RELEASE SOLENOID | O | Hub | S014058_FIOH1:O.ProcessDataOut.Connector_8_A_Pin_4
S014058_FIOH1 | S014058_FIOH1_IO7 | IO7 |  | SPARE | [15 empty] | TBIL-M1-16DXP | SPARE | SPARE | Hub | S014058_FIOH1:I.ProcessDataIn.Connector_8_B_Pin_2
S014058_FIOH1 | S014058_FIOH1_IO8 | IO8 |  | SPARE | [15 empty] | TBIL-M1-16DXP | SPARE | SPARE | Hub | S014058_FIOH1:I.ProcessDataIn.Connector_1_A_Pin_4
S014058_FIOH1 | S014058_FIOH1_IO9 | IO9 |  | SPARE | [15 empty] | TBIL-M1-16DXP | SPARE | SPARE | Hub | S014058_FIOH1:I.ProcessDataIn.Connector_1_B_Pin_2
S014064_FIOH1 | S014064_FIOH1_IO0 | IO0 |  | S014062_PE1 | FULL PHOTOEYE 100% | [14 empty] | TBIL-M1-16DXP | S014062_PE1 FULL PHOTOEYE 100% | I | Hub | S014064_FIOH1:I.ProcessDataIn.Connector_2_A_Pin_4
S014064_FIOH1 | S014064_FIOH1_IO1 | IO1 |  | SPARE | [15 empty] | TBIL-M1-16DXP | SPARE | SPARE | Hub | S014064_FIOH1:I.ProcessDataIn.Connector_2_B_Pin_2
S014064_FIOH1 | S014064_FIOH1_IO10 | IO10 |  | S014064_PE2 | FULL PHOTOEYE 50% | [14 empty] | TBIL-M1-16DXP | S014064_PE2 FULL PHOTOEYE 50% | I | Hub | S014064_FIOH1:I.ProcessDataIn.Connector_3_A_Pin_4
S014064_FIOH1 | S014064_FIOH1_IO11 | IO11 |  | SPARE | [15 empty] | TBIL-M1-16DXP | SPARE | SPARE | Hub | S014064_FIOH1:I.ProcessDataIn.Connector_3_B_Pin_2
S014064_FIOH1 | S014064_FIOH1_IO12 | IO12 |  | S014064_PR1 | PKG RELEASE PUSHBUTTON | [14 empty] | TBIL-M1-16DXP | S014064_PR1 PKG RELEASE PUSHBUTTON | I | Hub | S014064_FIOH1:I.ProcessDataIn.Connector_5_A_Pin_4
S014064_FIOH1 | S014064_FIOH1_IO13 | IO13 |  | SPARE | [15 empty] | TBIL-M1-16DXP | SPARE | SPARE | Hub | S014064_FIOH1:I.ProcessDataIn.Connector_5_B_Pin_2
S014064_FIOH1 | S014064_FIOH1_IO14 | IO14 |  | S014064_SOL1 | PKG RELEASE SOLENOID | [14 empty] | TBIL-M1-16DXP | S014064_SOL1 PKG RELEASE SOLENOID | O | Hub | S014064_FIOH1:O.ProcessDataOut.Connector_7_A_Pin_4
S014064_FIOH1 | S014064_FIOH1_IO15 | IO15 |  | SPARE | [15 empty] | TBIL-M1-16DXP | SPARE | SPARE | Hub | S014064_FIOH1:I.ProcessDataIn.Connector_7_B_Pin_2
S014064_FIOH1 | S014064_FIOH1_IO2 | IO2 |  | S014062_PE2 | FULL PHOTOEYE 50% | [14 empty] | TBIL-M1-16DXP | S014062_PE2 FULL PHOTOEYE 50% | I | Hub | S014064_FIOH1:I.ProcessDataIn.Connector_4_A_Pin_4
S014064_FIOH1 | S014064_FIOH1_IO3 | IO3 |  | SPARE | [15 empty] | TBIL-M1-16DXP | SPARE | SPARE | Hub | S014064_FIOH1:I.ProcessDataIn.Connector_4_B_Pin_2
S014064_FIOH1 | S014064_FIOH1_IO4 | IO4 |  | S014062_PR1 | PKG RELEASE PUSHBUTTON | [14 empty] | TBIL-M1-16DXP | S014062_PR1 PKG RELEASE PUSHBUTTON | I | Hub | S014064_FIOH1:I.ProcessDataIn.Connector_6_A_Pin_4
S014064_FIOH1 | S014064_FIOH1_IO5 | IO5 |  | SPARE | [15 empty] | TBIL-M1-16DXP | SPARE | SPARE | Hub | S014064_FIOH1:I.ProcessDataIn.Connector_6_B_Pin_2
S014064_FIOH1 | S014064_FIOH1_IO6 | IO6 |  | S014062_SOL1 | PKG RELEASE SOLENOID | [14 empty] | TBIL-M1-16DXP | S014062_SOL1 PKG RELEASE SOLENOID | O | Hub | S014064_FIOH1:O.ProcessDataOut.Connector_8_A_Pin_4
S014064_FIOH1 | S014064_FIOH1_IO7 | IO7 |  | SPARE | [15 empty] | TBIL-M1-16DXP | SPARE | SPARE | Hub | S014064_FIOH1:I.ProcessDataIn.Connector_8_B_Pin_2
S014064_FIOH1 | S014064_FIOH1_IO8 | IO8 |  | S014064_PE1 | FULL PHOTOEYE 100% | [14 empty] | TBIL-M1-16DXP | S014064_PE1 FULL PHOTOEYE 100% | I | Hub | S014064_FIOH1:I.ProcessDataIn.Connector_1_A_Pin_4
S014064_FIOH1 | S014064_FIOH1_IO9 | IO9 |  | SPARE | [15 empty] | TBIL-M1-16DXP | SPARE | SPARE | Hub | S014064_FIOH1:I.ProcessDataIn.Connector_1_B_Pin_2
S014072_FIOH1 | S014072_FIOH1_IO0 | IO0 |  | FL4070_2_BCN1_A | AMBER BEACON LIGHT | [14 empty] | TBIL-M1-16DXP | FL4070_2_BCN1_A AMBER BEACON LIGHT | O | Hub | S014072_FIOH1:O.ProcessDataOut.Connector_2_A_Pin_4
S014072_FIOH1 | S014072_FIOH1_IO1 | IO1 |  | FL4070_2_BCN1_B | BLUE BEACON LIGHT | [14 empty] | TBIL-M1-16DXP | FL4070_2_BCN1_B BLUE BEACON LIGHT | O | Hub | S014072_FIOH1:O.ProcessDataOut.Connector_2_B_Pin_2
S014072_FIOH1 | S014072_FIOH1_IO10 | IO10 |  | S014072_PE2 | FULL PHOTOEYE 50% | [14 empty] | TBIL-M1-16DXP | S014072_PE2 FULL PHOTOEYE 50% | I | Hub | S014072_FIOH1:I.ProcessDataIn.Connector_3_A_Pin_4
S014072_FIOH1 | S014072_FIOH1_IO11 | IO11 |  | SPARE | [15 empty] | TBIL-M1-16DXP | SPARE | SPARE | Hub | S014072_FIOH1:I.ProcessDataIn.Connector_3_B_Pin_2
S014072_FIOH1 | S014072_FIOH1_IO12 | IO12 |  | S014072_PR1 | PKG RELEASE PUSHBUTTON | [14 empty] | TBIL-M1-16DXP | S014072_PR1 PKG RELEASE PUSHBUTTON | I | Hub | S014072_FIOH1:I.ProcessDataIn.Connector_5_A_Pin_4
S014072_FIOH1 | S014072_FIOH1_IO13 | IO13 |  | SPARE | [15 empty] | TBIL-M1-16DXP | SPARE | SPARE | Hub | S014072_FIOH1:I.ProcessDataIn.Connector_5_B_Pin_2
S014072_FIOH1 | S014072_FIOH1_IO14 | IO14 |  | S014072_SOL1 | PKG RELEASE SOLENOID | [14 empty] | TBIL-M1-16DXP | S014072_SOL1 PKG RELEASE SOLENOID | O | Hub | S014072_FIOH1:O.ProcessDataOut.Connector_7_A_Pin_4
S014072_FIOH1 | S014072_FIOH1_IO15 | IO15 |  | SPARE | [15 empty] | TBIL-M1-16DXP | SPARE | SPARE | Hub | S014072_FIOH1:I.ProcessDataIn.Connector_7_B_Pin_2
S014072_FIOH1 | S014072_FIOH1_IO2 | IO2 |  | FL4070_2_JR1_PB | JAM RESET PUSHBUTTON | [14 empty] | TBIL-M1-16DXP | FL4070_2_JR1_PB JAM RESET PUSHBUTTON | I | Hub | S014072_FIOH1:I.ProcessDataIn.Connector_4_A_Pin_4
S014072_FIOH1 | S014072_FIOH1_IO3 | IO3 |  | FL4070_2_JR1_PB_LT | JAM RESET PUSHBUTTON LIGHT | [14 empty] | TBIL-M1-16DXP | FL4070_2_JR1_PB_LT JAM RESET PUSHBUTTON LIGHT | O | Hub | S014072_FIOH1:O.ProcessDataOut.Connector_4_B_Pin_2
S014072_FIOH1 | S014072_FIOH1_IO4 | IO4 |  | FL4070_1CH_PE1 | FULL PHOTOEYE | [14 empty] | TBIL-M1-16DXP | FL4070_1CH_PE1 FULL PHOTOEYE | I | Hub | S014072_FIOH1:I.ProcessDataIn.Connector_6_A_Pin_4
S014072_FIOH1 | S014072_FIOH1_IO5 | IO5 |  | SPARE | [15 empty] | TBIL-M1-16DXP | SPARE | SPARE | Hub | S014072_FIOH1:I.ProcessDataIn.Connector_6_B_Pin_2
S014072_FIOH1 | S014072_FIOH1_IO6 | IO6 |  | FL4070_2_BCN2_A | [15 empty] | TBIL-M1-16DXP | FL4070_2_BCN2_A | O | Hub | S014072_FIOH1:O.ProcessDataOut.Connector_8_A_Pin_4
S014072_FIOH1 | S014072_FIOH1_IO7 | IO7 |  | FL4070_2_BCN2_B | BLUE BEACON LIGHT | [14 empty] | TBIL-M1-16DXP | FL4070_2_BCN2_B BLUE BEACON LIGHT | O | Hub | S014072_FIOH1:O.ProcessDataOut.Connector_8_B_Pin_2
S014072_FIOH1 | S014072_FIOH1_IO8 | IO8 |  | S014072_PE1 | FULL PHOTOEYE 100% | [14 empty] | TBIL-M1-16DXP | S014072_PE1 FULL PHOTOEYE 100% | I | Hub | S014072_FIOH1:I.ProcessDataIn.Connector_1_A_Pin_4
S014072_FIOH1 | S014072_FIOH1_IO9 | IO9 |  | SPARE | [15 empty] | TBIL-M1-16DXP | SPARE | SPARE | Hub | S014072_FIOH1:I.ProcessDataIn.Connector_1_B_Pin_2
S014080_FIOH1 | S014080_FIOH1_IO0 | IO0 |  | FL4078_2_BCN1_A | AMBER BEACON LIGHT | [14 empty] | TBIL-M1-16DXP | FL4078_2_BCN1_A AMBER BEACON LIGHT | O | Hub | S014080_FIOH1:O.ProcessDataOut.Connector_2_A_Pin_4
S014080_FIOH1 | S014080_FIOH1_IO1 | IO1 |  | FL4078_2_BCN1_B | BLUE BEACON LIGHT | [14 empty] | TBIL-M1-16DXP | FL4078_2_BCN1_B BLUE BEACON LIGHT | O | Hub | S014080_FIOH1:O.ProcessDataOut.Connector_2_B_Pin_2
S014080_FIOH1 | S014080_FIOH1_IO10 | IO10 |  | S014080_PE2 | FULL PHOTOEYE 50% | [14 empty] | TBIL-M1-16DXP | S014080_PE2 FULL PHOTOEYE 50% | I | Hub | S014080_FIOH1:I.ProcessDataIn.Connector_3_A_Pin_4
S014080_FIOH1 | S014080_FIOH1_IO11 | IO11 |  | SPARE | [15 empty] | TBIL-M1-16DXP | SPARE | SPARE | Hub | S014080_FIOH1:I.ProcessDataIn.Connector_3_B_Pin_2
S014080_FIOH1 | S014080_FIOH1_IO12 | IO12 |  | S014080_PR1 | PKG RELEASE PUSHBUTTON | [14 empty] | TBIL-M1-16DXP | S014080_PR1 PKG RELEASE PUSHBUTTON | I | Hub | S014080_FIOH1:I.ProcessDataIn.Connector_5_A_Pin_4
S014080_FIOH1 | S014080_FIOH1_IO13 | IO13 |  | SPARE | [15 empty] | TBIL-M1-16DXP | SPARE | SPARE | Hub | S014080_FIOH1:I.ProcessDataIn.Connector_5_B_Pin_2
S014080_FIOH1 | S014080_FIOH1_IO14 | IO14 |  | S014080_SOL1 | PKG RELEASE SOLENOID | [14 empty] | TBIL-M1-16DXP | S014080_SOL1 PKG RELEASE SOLENOID | O | Hub | S014080_FIOH1:O.ProcessDataOut.Connector_7_A_Pin_4
S014080_FIOH1 | S014080_FIOH1_IO15 | IO15 |  | SPARE | [15 empty] | TBIL-M1-16DXP | SPARE | SPARE | Hub | S014080_FIOH1:I.ProcessDataIn.Connector_7_B_Pin_2
S014080_FIOH1 | S014080_FIOH1_IO2 | IO2 |  | FL4078_2_JR1_PB | JAM RESET PUSHBUTTON | [14 empty] | TBIL-M1-16DXP | FL4078_2_JR1_PB JAM RESET PUSHBUTTON | I | Hub | S014080_FIOH1:I.ProcessDataIn.Connector_4_A_Pin_4
S014080_FIOH1 | S014080_FIOH1_IO3 | IO3 |  | FL4078_2_JR1_PB_LT | JAM RESET PUSHBUTTON LIGHT | [14 empty] | TBIL-M1-16DXP | FL4078_2_JR1_PB_LT JAM RESET PUSHBUTTON LIGHT | O | Hub | S014080_FIOH1:O.ProcessDataOut.Connector_4_B_Pin_2
S014080_FIOH1 | S014080_FIOH1_IO4 | IO4 |  | FL4078_1CH_PE1 | FULL PHOTOEYE | [14 empty] | TBIL-M1-16DXP | FL4078_1CH_PE1 FULL PHOTOEYE | I | Hub | S014080_FIOH1:I.ProcessDataIn.Connector_6_A_Pin_4
S014080_FIOH1 | S014080_FIOH1_IO5 | IO5 |  | SPARE | [15 empty] | TBIL-M1-16DXP | SPARE | SPARE | Hub | S014080_FIOH1:I.ProcessDataIn.Connector_6_B_Pin_2
S014080_FIOH1 | S014080_FIOH1_IO6 | IO6 |  | FL4078_2_BCN2_A | [15 empty] | TBIL-M1-16DXP | FL4078_2_BCN2_A | O | Hub | S014080_FIOH1:O.ProcessDataOut.Connector_8_A_Pin_4
S014080_FIOH1 | S014080_FIOH1_IO7 | IO7 |  | FL4078_2_BCN2_B | BLUE BEACON LIGHT | [14 empty] | TBIL-M1-16DXP | FL4078_2_BCN2_B BLUE BEACON LIGHT | O | Hub | S014080_FIOH1:O.ProcessDataOut.Connector_8_B_Pin_2
S014080_FIOH1 | S014080_FIOH1_IO8 | IO8 |  | S014080_PE1 | FULL PHOTOEYE 100% | [14 empty] | TBIL-M1-16DXP | S014080_PE1 FULL PHOTOEYE 100% | I | Hub | S014080_FIOH1:I.ProcessDataIn.Connector_1_A_Pin_4
S014080_FIOH1 | S014080_FIOH1_IO9 | IO9 |  | SPARE | [15 empty] | TBIL-M1-16DXP | SPARE | SPARE | Hub | S014080_FIOH1:I.ProcessDataIn.Connector_1_B_Pin_2
S012001_ZMX1 | [18 empty] | 11.200.1.139 | ZMX-3DE2500HF-Q7-AMZCHD
S012003_ZMX1 | [18 empty] | 11.200.1.140 | ZMX-3DE2500HF-Q7-AMZCHD
S012005_ZMX1 | [18 empty] | 11.200.1.141 | ZMX-3DE2500HF-Q7-AMZCHD
S012007_ZMX1 | [18 empty] | 11.200.1.142 | ZMX-3DE2500HF-Q7-AMZCHD
S012009_ZMX1 | [18 empty] | 11.200.1.143 | ZMX-3DE2500HF-Q7-AMZCHD
S012011_ZMX1 | [18 empty] | 11.200.1.144 | ZMX-3DE2500HF-Q7-AMZCHD
S012013_ZMX1 | [18 empty] | 11.200.1.145 | ZMX-3DE2500HF-Q7-AMZCHD
S012015_ZMX1 | [18 empty] | 11.200.1.146 | ZMX-3DE2500HF-Q7-AMZCHD
S012019_ZMX1 | [18 empty] | 11.200.1.147 | ZMX-3DE2500HF-Q7-AMZCHD
S012021_ZMX1 | [18 empty] | 11.200.1.148 | ZMX-3DE2500HF-Q7-AMZCHD
S012023_ZMX1 | [18 empty] | 11.200.1.149 | ZMX-3DE2500HF-Q7-AMZCHD
S012025_ZMX1 | [18 empty] | 11.200.1.150 | ZMX-3DE2500HF-Q7-AMZCHD
S012027_ZMX1 | [18 empty] | 11.200.1.151 | ZMX-3DE2500HF-Q7-AMZCHD
S012029_ZMX1 | [18 empty] | 11.200.1.152 | ZMX-3DE2500HF-Q7-AMZCHD
S012031_ZMX1 | [18 empty] | 11.200.1.153 | ZMX-3DE2500HF-Q7-AMZCHD
S012037_ZMX1 | [18 empty] | 11.200.1.162 | ZMX-3DE2500HF-Q7-AMZCHD
S012039_ZMX1 | [18 empty] | 11.200.1.163 | ZMX-3DE2500HF-Q7-AMZCHD
S012041_ZMX1 | [18 empty] | 11.200.1.164 | ZMX-3DE2500HF-Q7-AMZCHD
S012043_ZMX1 | [18 empty] | 11.200.1.165 | ZMX-3DE2500HF-Q7-AMZCHD
S012045_ZMX1 | [18 empty] | 11.200.1.166 | ZMX-3DE2500HF-Q7-AMZCHD
S012047_ZMX1 | [18 empty] | 11.200.1.167 | ZMX-3DE2500HF-Q7-AMZCHD
S012049_ZMX1 | [18 empty] | 11.200.1.168 | ZMX-3DE2500HF-Q7-AMZCHD
S012053_ZMX1 | [18 empty] | 11.200.1.169 | ZMX-3DE2500HF-Q7-AMZCHD
S012055_ZMX1 | [18 empty] | 11.200.1.170 | ZMX-3DE2500HF-Q7-AMZCHD
S012057_ZMX1 | [18 empty] | 11.200.1.171 | ZMX-3DE2500HF-Q7-AMZCHD
S012059_ZMX1 | [18 empty] | 11.200.1.172 | ZMX-3DE2500HF-Q7-AMZCHD
S012061_ZMX1 | [18 empty] | 11.200.1.173 | ZMX-3DE2500HF-Q7-AMZCHD
S012063_ZMX1 | [18 empty] | 11.200.1.174 | ZMX-3DE2500HF-Q7-AMZCHD
S012065_ZMX1 | [18 empty] | 11.200.1.183 | ZMX-3DE2500HF-Q7-AMZCHD
S012069_ZMX1 | [18 empty] | 11.200.1.184 | ZMX-3DE2500HF-Q7-AMZCHD
S012071_ZMX1 | [18 empty] | 11.200.1.185 | ZMX-3DE2500HF-Q7-AMZCHD
S012073_ZMX1 | [18 empty] | 11.200.1.186 | ZMX-3DE2500HF-Q7-AMZCHD
S012075_ZMX1 | [18 empty] | 11.200.1.187 | ZMX-3DE2500HF-Q7-AMZCHD
S012077_ZMX1 | [18 empty] | 11.200.1.188 | ZMX-3DE2500HF-Q7-AMZCHD
S012079_ZMX1 | [18 empty] | 11.200.1.189 | ZMX-3DE2500HF-Q7-AMZCHD
S014003_ZMX1 | [18 empty] | 11.200.1.85 | ZMX-3DE2500HF-Q7-AMZCHD
S014005_ZMX1 | [18 empty] | 11.200.1.86 | ZMX-3DE2500HF-Q7-AMZCHD
S014007_ZMX1 | [18 empty] | 11.200.1.87 | ZMX-3DE2500HF-Q7-AMZCHD
S014009_ZMX1 | [18 empty] | 11.200.1.88 | ZMX-3DE2500HF-Q7-AMZCHD
S014011_ZMX1 | [18 empty] | 11.200.1.89 | ZMX-3DE2500HF-Q7-AMZCHD
S014013_ZMX1 | [18 empty] | 11.200.1.90 | ZMX-3DE2500HF-Q7-AMZCHD
S014015_ZMX1 | [18 empty] | 11.200.1.91 | ZMX-3DE2500HF-Q7-AMZCHD
S014017_ZMX1 | [18 empty] | 11.200.1.92 | ZMX-3DE2500HF-Q7-AMZCHD
S014021_ZMX1 | [18 empty] | 11.200.1.93 | ZMX-3DE2500HF-Q7-AMZCHD
S014023_ZMX1 | [18 empty] | 11.200.1.94 | ZMX-3DE2500HF-Q7-AMZCHD
S014025_ZMX1 | [18 empty] | 11.200.1.95 | ZMX-3DE2500HF-Q7-AMZCHD
S014029_ZMX1 | [18 empty] | 11.200.1.96 | ZMX-3DE2500HF-Q7-AMZCHD
S014031_ZMX1 | [18 empty] | 11.200.1.97 | ZMX-3DE2500HF-Q7-AMZCHD
S014033_ZMX1 | [18 empty] | 11.200.1.202 | ZMX-3DE2500HF-Q7-AMZCHD
S014037_ZMX1 | [18 empty] | 11.200.1.106 | ZMX-3DE2500HF-Q7-AMZCHD
S014039_ZMX1 | [18 empty] | 11.200.1.107 | ZMX-3DE2500HF-Q7-AMZCHD
S014041_ZMX1 | [18 empty] | 11.200.1.108 | ZMX-3DE2500HF-Q7-AMZCHD
S014043_ZMX1 | [18 empty] | 11.200.1.109 | ZMX-3DE2500HF-Q7-AMZCHD
S014045_ZMX1 | [18 empty] | 11.200.1.110 | ZMX-3DE2500HF-Q7-AMZCHD
S014047_ZMX1 | [18 empty] | 11.200.1.111 | ZMX-3DE2500HF-Q7-AMZCHD
S014049_ZMX1 | [18 empty] | 11.200.1.112 | ZMX-3DE2500HF-Q7-AMZCHD
S014053_ZMX1 | [18 empty] | 11.200.1.113 | ZMX-3DE2500HF-Q7-AMZCHD
S014055_ZMX1 | [18 empty] | 11.200.1.114 | ZMX-3DE2500HF-Q7-AMZCHD
S014057_ZMX1 | [18 empty] | 11.200.1.115 | ZMX-3DE2500HF-Q7-AMZCHD
S014061_ZMX1 | [18 empty] | 11.200.1.116 | ZMX-3DE2500HF-Q7-AMZCHD
S014063_ZMX1 | [18 empty] | 11.200.1.117 | ZMX-3DE2500HF-Q7-AMZCHD
S014065_ZMX1 | [18 empty] | 11.200.1.126 | ZMX-3DE2500HF-Q7-AMZCHD
S014069_ZMX1 | [18 empty] | 11.200.1.127 | ZMX-3DE2500HF-Q7-AMZCHD
S014071_ZMX1 | [18 empty] | 11.200.1.128 | ZMX-3DE2500HF-Q7-AMZCHD
S014073_ZMX1 | [18 empty] | 11.200.1.129 | ZMX-3DE2500HF-Q7-AMZCHD
S014075_ZMX1 | [18 empty] | 11.200.1.201 | ZMX-3DE2500HF-Q7-AMZCHD
S014077_ZMX1 | [18 empty] | 11.200.1.130 | ZMX-3DE2500HF-Q7-AMZCHD
S014079_ZMX1 | [18 empty] | 11.200.1.131 | ZMX-3DE2500HF-Q7-AMZCHD
S014081_ZMX1 | [18 empty] | 11.200.1.132 | ZMX-3DE2500HF-Q7-AMZCHD

## RST
TAGNAME | DESCA | IO_PATH | TERM

## STO
TAGNAME | DESCA | IO_PATH | TERM

## EPC
TAGNAME | DESCA | IO_PATH | TERM

## ZONES
name | start | stop | interlock
MCM05
FL2074 | FL2074_2_VFD1 | FL2074_4_EX1 | MCM05
FL2078 | FL2078_2_VFD1 | FL2078_4_EX1 | MCM05
FL2086 | FL2086_2_VFD1 | FL2086_4_EX1 | MCM05
FL2090 | FL2090_2_VFD1 | FL2090_4_EX1 | MCM05
FL2094 | FL2094_2_VFD1 | FL2094_4_EX1 | MCM05
FL4082 | FL4082_2_VFD1 | FL4082_4_EX1 | MCM05
FL4078 | FL4078_2_VFD1 | FL4078_4_EX1 | MCM05
FL4074 | FL4074_2_VFD1 | FL4074_4_EX1 | MCM05
FL4070 | FL4070_2_VFD1 | FL4070_4_EX1 | MCM05
FL4066 | FL4066_2_VFD1 | FL4066_4_EX1 | MCM05