## MCM01 NETWORK STRUCTURE
Inbound PH1 | MCM01 | IP
SLOT0 | 1756-L83ES | 11.200.0.02
SLOT1 | 1756-N2 |  | DPM | IP | Assigned Device | Part Number | IP | DPM PORT
SLOT2 | 1756-EN4TR | 11.200.1.1 | UL29_8_DPM1 | 11.200.1.2 | UL28_2_FIOM1 | Murr 54631 | 11.200.1.20 | UL29_8_DPM1_P5
SLOT3 | 1756-N2 |  |  |  | UL28_9_FIOM1 | Murr 54631 | 11.200.1.21 | UL29_8_DPM1_P6
SLOT4 | 1756-N2 |  |  |  | UL29_1_FIOM1 | Murr 54631 | 11.200.1.22 | UL29_8_DPM1_P7
SLOT5 | 1756-IB16 |  |  |  | UL28_1_EX | FMH | 11.200.1.23 | UL29_8_DPM1_P8
SLOT6 | 1756-OB16E |  |  |  | UL28_2_VFD | 35S-6D3-P101 | 11.200.1.24 | UL29_8_DPM1_P9
SLOT7 | 1756-IB16S |  |  |  | UL28_3_VFD | 35S-6D2-P101 | 11.200.1.25 | UL29_8_DPM1_P10
SLOT8 | 1756-N2 |  |  |  | UL28_4_VFD | 35S-6D2-P101 | 11.200.1.26 | UL29_8_DPM1_P11
SLOT9 | 1756-N2 |  |  |  | UL28_5_VFD | 35S-6D3-P101 | 11.200.1.27 | UL29_8_DPM1_P12
[5 empty] | UL28_6_VFD | 35S-6D3-P101 | 11.200.1.28 | UL29_8_DPM1_P13
[5 empty] | UL28_7_VFD | 35S-6D3-P101 | 11.200.1.29 | UL29_8_DPM1_P14
DPM COUNT | 3 |  |  |  | UL28_8_VFD | 35S-6D3-P101 | 11.200.1.30 | UL29_8_DPM1_P15
FIO COUNT | 9 |  |  |  | UL28_9_VFD | 35S-6D2-P101 | 11.200.1.31 | UL29_8_DPM1_P16
[5 empty] | UL29_1_VFD | 35S-6D2-P101 | 11.200.1.32 | UL29_8_DPM1_P17
[5 empty] | UL29_2_VFD | 35S-6D2-P101 | 11.200.1.33 | UL29_8_DPM1_P18
[5 empty] | UL29_3_VFD | 35S-6D3-P101 | 11.200.1.34 | UL29_8_DPM1_P19
[5 empty] | UL29_4_VFD | 35S-6D3-P101 | 11.200.1.35 | UL29_8_DPM1_P20
[5 empty] | UL29_5_VFD | 35S-6D3-P101 | 11.200.1.36 | UL29_8_DPM1_P21
[5 empty] | UL29_6_VFD | 35S-6D3-P101 | 11.200.1.37 | UL29_8_DPM1_P22
[5 empty] | UL29_7_VFD | 35S-6D3-P101 | 11.200.1.38 | UL29_8_DPM1_P23
[5 empty] | SPARE |  | 11.200.1.39 | UL29_8_DPM1_P24
[5 empty] | SPARE |  | 11.200.1.40 | UL29_8_DPM1_P25
[5 empty] | SPARE |  | 11.200.1.41 | UL29_8_DPM1_P26
[5 empty] | SPARE |  | 11.200.1.42 | UL29_8_DPM1_P27
[5 empty] | SPARE |  | 11.200.1.43 | UL29_8_DPM1_P28
|  |  | UL29_8_DPM2 | 11.200.1.3 | PDP01_PMM1 | 1420-V2-ENT | 11.200.1.44 | UL29_8_DPM2_P5
[5 empty] | PDP01_FIOM1 | Murr 54631 | 11.200.1.45 | UL29_8_DPM2_P6
[5 empty] | UL27_2_FIOM1 | Murr 54631 | 11.200.1.46 | UL29_8_DPM2_P7
[5 empty] | UL27_10_FIOM1 | Murr 54631 | 11.200.1.47 | UL29_8_DPM2_P8
[5 empty] | UL29_8_FIOM1 | Murr 54631 | 11.200.1.48 | UL29_8_DPM2_P9
[5 empty] | UL27_1_EX | FMH | 11.200.1.49 | UL29_8_DPM2_P10
[5 empty] | UL27_2_VFD | 35S-6D3-P101 | 11.200.1.50 | UL29_8_DPM2_P11
[5 empty] | UL27_3_VFD | 35S-6D2-P101 | 11.200.1.51 | UL29_8_DPM2_P12
[5 empty] | UL27_4_VFD | 35S-6D2-P101 | 11.200.1.52 | UL29_8_DPM2_P13
[5 empty] | UL27_5_VFD | 35S-6D2-P101 | 11.200.1.53 | UL29_8_DPM2_P14
[5 empty] | UL27_6_VFD | 35S-6D3-P101 | 11.200.1.54 | UL29_8_DPM2_P15
[5 empty] | UL27_7_VFD | 35S-6D3-P101 | 11.200.1.55 | UL29_8_DPM2_P16
[5 empty] | UL27_8_VFD | 35S-6D3-P101 | 11.200.1.56 | UL29_8_DPM2_P17
[5 empty] | UL27_9_VFD | 35S-6D3-P101 | 11.200.1.57 | UL29_8_DPM2_P18
[5 empty] | UL27_10_VFD | 35S-6D2-P101 | 11.200.1.58 | UL29_8_DPM2_P19
[5 empty] | UL29_8_VFD | 35S-6D4-P111 | 11.200.1.59 | UL29_8_DPM2_P20
[5 empty] | UL29_9A_VFD | 35S-6D2-P101 | 11.200.1.60 | UL29_8_DPM2_P21
[5 empty] | UL29_9B_VFD | 35S-6D2-P101 | 11.200.1.61 | UL29_8_DPM2_P22
[5 empty] | SPARE |  | 11.200.1.62 | UL29_8_DPM2_P23
[5 empty] | SPARE |  | 11.200.1.63 | UL29_8_DPM2_P24
[5 empty] | SPARE |  | 11.200.1.64 | UL29_8_DPM2_P25
[5 empty] | SPARE |  | 11.200.1.65 | UL29_8_DPM2_P26
[5 empty] | SPARE |  | 11.200.1.66 | UL29_8_DPM2_P27
[5 empty] | SPARE |  | 11.200.1.67 | UL29_8_DPM2_P28
|  |  | UL29_13_DPM1 | 11.200.1.4 | UL29_17_FIOM1 | Murr 54631 | 11.200.1.68 | UL29_13_DPM1_P5
[5 empty] | UL29_30_FIOM1 | Murr 54631 | 11.200.1.69 | UL29_13_DPM1_P6
[5 empty] | UL29_10_VFD | 35S-6D2-P101 | 11.200.1.70 | UL29_13_DPM1_P7
[5 empty] | UL29_11_VFD | 35S-6D2-P101 | 11.200.1.71 | UL29_13_DPM1_P8
[5 empty] | UL29_12_VFD | 35S-6D2-P101 | 11.200.1.72 | UL29_13_DPM1_P9
[5 empty] | UL29_13_VFD | 35S-6D2-P101 | 11.200.1.73 | UL29_13_DPM1_P10
[5 empty] | UL29_14_VSU | Motion6 | 11.200.1.74 | UL29_13_DPM1_P11
[5 empty] | UL29_15_VFD | 35S-6D3-P101 | 11.200.1.75 | UL29_13_DPM1_P12
[5 empty] | UL29_16_VFD | 35S-6D2-P101 | 11.200.1.76 | UL29_13_DPM1_P13
[5 empty] | UL29_18_VFD | 35S-6D2-P101 | 11.200.1.77 | UL29_13_DPM1_P14
[5 empty] | UL29_30_VFD | 35S-6D2-P101 | 11.200.1.78 | UL29_13_DPM1_P15
[5 empty] | UL29_17_VR | Koerber, VR800 | 11.200.1.79 | UL29_13_DPM1_P16
[5 empty] | SPARE |  | 11.200.1.80 | UL29_13_DPM1_P17
[5 empty] | SPARE |  | 11.200.1.81 | UL29_13_DPM1_P18
[5 empty] | SPARE |  | 11.200.1.82 | UL29_13_DPM1_P19
[5 empty] | SPARE |  | 11.200.1.83 | UL29_13_DPM1_P20
[5 empty] | SPARE |  | 11.200.1.84 | UL29_13_DPM1_P21
[5 empty] | SPARE |  | 11.200.1.85 | UL29_13_DPM1_P22
[5 empty] | SPARE |  | 11.200.1.86 | UL29_13_DPM1_P23
[5 empty] | SPARE |  | 11.200.1.87 | UL29_13_DPM1_P24
[5 empty] | SPARE |  | 11.200.1.88 | UL29_13_DPM1_P25
[5 empty] | SPARE |  | 11.200.1.89 | UL29_13_DPM1_P26
[5 empty] | SPARE |  | 11.200.1.90 | UL29_13_DPM1_P27
[5 empty] | SPARE |  | 11.200.1.91 | UL29_13_DPM1_P28

## MCM02 NETWORK STRUCTURE
Inbound PH1 | MCM02 | IP
SLOT0 | 1756-L83ES | 11.200.0.04 | DPM | IP | Assigned Device | Part Number | IP | DPM PORT
SLOT1 | 1756-N2 |  | UL23_8_DPM1 | 11.200.1.2 | UL22_2_FIOM1 | Murr 54631 | 11.200.1.20 | UL23_8_DPM1_P5
SLOT2 | 1756-EN4TR | 11.200.1.1 |  |  | UL22_9_FIOM1 | Murr 54631 | 11.200.1.21 | UL23_8_DPM1_P6
SLOT3 | 1756-N2 |  |  |  | UL23_1_FIOM1 | Murr 54631 | 11.200.1.22 | UL23_8_DPM1_P7
SLOT4 | 1756-N2 |  |  |  | UL22_1_EX | FMH | 11.200.1.23 | UL23_8_DPM1_P8
SLOT5 | 1756-IB16 |  |  |  | UL22_2_VFD | 35S-6D3-P101 | 11.200.1.24 | UL23_8_DPM1_P9
SLOT6 | 1756-OB16E |  |  |  | UL22_3_VFD | 35S-6D2-P101 | 11.200.1.25 | UL23_8_DPM1_P10
SLOT7 | 1756-IB16S |  |  |  | UL22_4_VFD | 35S-6D2-P101 | 11.200.1.26 | UL23_8_DPM1_P11
SLOT8 | 1756-N2 |  |  |  | UL22_5_VFD | 35S-6D3-P101 | 11.200.1.27 | UL23_8_DPM1_P12
SLOT9 | 1756-N2 |  |  |  | UL22_6_VFD | 35S-6D3-P101 | 11.200.1.28 | UL23_8_DPM1_P13
[5 empty] | UL22_7_VFD | 35S-6D3-P101 | 11.200.1.29 | UL23_8_DPM1_P14
[5 empty] | UL22_8_VFD | 35S-6D3-P101 | 11.200.1.30 | UL23_8_DPM1_P15
DPM COUNT | 6 |  |  |  | UL22_9_VFD | 35S-6D2-P101 | 11.200.1.31 | UL23_8_DPM1_P16
FIO COUNT | 17 |  |  |  | UL23_1_VFD | 35S-6D2-P101 | 11.200.1.32 | UL23_8_DPM1_P17
[5 empty] | UL23_2_VFD | 35S-6D2-P101 | 11.200.1.33 | UL23_8_DPM1_P18
[5 empty] | UL23_3_VFD | 35S-6D3-P101 | 11.200.1.34 | UL23_8_DPM1_P19
[5 empty] | UL23_4_VFD | 35S-6D3-P101 | 11.200.1.35 | UL23_8_DPM1_P20
[5 empty] | UL23_5_VFD | 35S-6D3-P101 | 11.200.1.36 | UL23_8_DPM1_P21
[5 empty] | UL23_6_VFD | 35S-6D3-P101 | 11.200.1.37 | UL23_8_DPM1_P22
[5 empty] | UL23_7_VFD | 35S-6D3-P101 | 11.200.1.38 | UL23_8_DPM1_P23
[5 empty] | SPARE |  | 11.200.1.39 | UL23_8_DPM1_P24
[5 empty] | SPARE |  | 11.200.1.40 | UL23_8_DPM1_P25
[5 empty] | SPARE |  | 11.200.1.41 | UL23_8_DPM1_P26
[5 empty] | SPARE |  | 11.200.1.42 | UL23_8_DPM1_P27
[5 empty] | SPARE |  | 11.200.1.43 | UL23_8_DPM1_P28
|  |  | UL23_8_DPM2 | 11.200.1.3 | PDP02_PMM1 | 1420-V2-ENT | 11.200.1.44 | UL23_8_DPM2_P5
[5 empty] | PDP02_FIOM1 | Murr 54631 | 11.200.1.45 | UL23_8_DPM2_P6
[5 empty] | UL21_2_FIOM1 | Murr 54631 | 11.200.1.46 | UL23_8_DPM2_P7
[5 empty] | UL21_10_FIOM1 | Murr 54631 | 11.200.1.47 | UL23_8_DPM2_P8
[5 empty] | UL23_8_FIOM1 | Murr 54631 | 11.200.1.48 | UL23_8_DPM2_P9
[5 empty] | UL21_1_EX | FMH | 11.200.1.49 | UL23_8_DPM2_P10
[5 empty] | UL21_2_VFD | 35S-6D3-P101 | 11.200.1.50 | UL23_8_DPM2_P11
[5 empty] | UL21_3_VFD | 35S-6D2-P101 | 11.200.1.51 | UL23_8_DPM2_P12
[5 empty] | UL21_4_VFD | 35S-6D2-P101 | 11.200.1.52 | UL23_8_DPM2_P13
[5 empty] | UL21_5_VFD | 35S-6D2-P101 | 11.200.1.53 | UL23_8_DPM2_P14
[5 empty] | UL21_6_VFD | 35S-6D3-P101 | 11.200.1.54 | UL23_8_DPM2_P15
[5 empty] | UL21_7_VFD | 35S-6D3-P101 | 11.200.1.55 | UL23_8_DPM2_P16
[5 empty] | UL21_8_VFD | 35S-6D3-P101 | 11.200.1.56 | UL23_8_DPM2_P17
[5 empty] | UL21_9_VFD | 35S-6D3-P101 | 11.200.1.57 | UL23_8_DPM2_P18
[5 empty] | UL21_10_VFD | 35S-6D2-P101 | 11.200.1.58 | UL23_8_DPM2_P19
[5 empty] | UL23_8_VFD | 35S-6D4-P111 | 11.200.1.59 | UL23_8_DPM2_P20
[5 empty] | UL23_9A_VFD | 35S-6D2-P101 | 11.200.1.60 | UL23_8_DPM2_P21
[5 empty] | UL23_9B_VFD | 35S-6D2-P101 | 11.200.1.61 | UL23_8_DPM2_P22
[5 empty] | SPARE |  | 11.200.1.62 | UL23_8_DPM2_P23
[5 empty] | SPARE |  | 11.200.1.63 | UL23_8_DPM2_P24
[5 empty] | SPARE |  | 11.200.1.64 | UL23_8_DPM2_P25
[5 empty] | SPARE |  | 11.200.1.65 | UL23_8_DPM2_P26
[5 empty] | SPARE |  | 11.200.1.66 | UL23_8_DPM2_P27
[5 empty] | SPARE |  | 11.200.1.67 | UL23_8_DPM2_P28
|  |  | UL23_13_DPM1 | 11.200.1.4 | UL23_17_FIOM1 | Murr 54631 | 11.200.1.68 | UL23_13_DPM1_P5
[5 empty] | UL23_30_FIOM1 | Murr 54631 | 11.200.1.69 | UL23_13_DPM1_P6
[5 empty] | UL23_10_VFD | 35S-6D2-P101 | 11.200.1.70 | UL23_13_DPM1_P7
[5 empty] | UL23_11_VFD | 35S-6D2-P101 | 11.200.1.71 | UL23_13_DPM1_P8
[5 empty] | UL23_12_VFD | 35S-6D2-P101 | 11.200.1.72 | UL23_13_DPM1_P9
[5 empty] | UL23_13_VFD | 35S-6D2-P101 | 11.200.1.73 | UL23_13_DPM1_P10
[5 empty] | UL23_14_VSU | Motion6 | 11.200.1.74 | UL23_13_DPM1_P11
[5 empty] | UL23_15_VFD | 35S-6D3-P101 | 11.200.1.75 | UL23_13_DPM1_P12
[5 empty] | UL23_16_VFD | 35S-6D2-P101 | 11.200.1.76 | UL23_13_DPM1_P13
[5 empty] | UL23_18_VFD | 35S-6D2-P101 | 11.200.1.77 | UL23_13_DPM1_P14
[5 empty] | UL23_30_VFD | 35S-6D2-P101 | 11.200.1.78 | UL23_13_DPM1_P15
[5 empty] | UL23_17_VR | Koerber, VR800 | 11.200.1.79 | UL23_13_DPM1_P16
[5 empty] | SPARE |  | 11.200.1.80 | UL23_13_DPM1_P17
[5 empty] | SPARE |  | 11.200.1.81 | UL23_13_DPM1_P18
[5 empty] | SPARE |  | 11.200.1.82 | UL23_13_DPM1_P19
[5 empty] | SPARE |  | 11.200.1.83 | UL23_13_DPM1_P20
[5 empty] | SPARE |  | 11.200.1.84 | UL23_13_DPM1_P21
[5 empty] | SPARE |  | 11.200.1.85 | UL23_13_DPM1_P22
[5 empty] | SPARE |  | 11.200.1.86 | UL23_13_DPM1_P23
[5 empty] | SPARE |  | 11.200.1.87 | UL23_13_DPM1_P24
[5 empty] | SPARE |  | 11.200.1.88 | UL23_13_DPM1_P25
[5 empty] | SPARE |  | 11.200.1.89 | UL23_13_DPM1_P26
[5 empty] | SPARE |  | 11.200.1.90 | UL23_13_DPM1_P27
[5 empty] | SPARE |  | 11.200.1.91 | UL23_13_DPM1_P28
|  |  | UL26_8_DPM1 | 11.200.1.5 | UL25_2_FIOM1 | Murr 54631 | 11.200.1.92 | UL26_8_DPM1_P5
[5 empty] | UL25_9_FIOM1 | Murr 54631 | 11.200.1.93 | UL26_8_DPM1_P6
[5 empty] | UL26_1_FIOM1 | Murr 54631 | 11.200.1.94 | UL26_8_DPM1_P7
[5 empty] | UL25_1_EX | FMH | 11.200.1.95 | UL26_8_DPM1_P8
[5 empty] | UL25_2_VFD | 35S-6D3-P101 | 11.200.1.96 | UL26_8_DPM1_P9
[5 empty] | UL25_3_VFD | 35S-6D2-P101 | 11.200.1.97 | UL26_8_DPM1_P10
[5 empty] | UL25_4_VFD | 35S-6D2-P101 | 11.200.1.98 | UL26_8_DPM1_P11
[5 empty] | UL25_5_VFD | 35S-6D3-P101 | 11.200.1.99 | UL26_8_DPM1_P12
[5 empty] | UL25_6_VFD | 35S-6D3-P101 | 11.200.1.100 | UL26_8_DPM1_P13
[5 empty] | UL25_7_VFD | 35S-6D3-P101 | 11.200.1.101 | UL26_8_DPM1_P14
[5 empty] | UL25_8_VFD | 35S-6D3-P101 | 11.200.1.102 | UL26_8_DPM1_P15
[5 empty] | UL25_9_VFD | 35S-6D2-P101 | 11.200.1.103 | UL26_8_DPM1_P16
[5 empty] | UL26_1_VFD | 35S-6D2-P101 | 11.200.1.104 | UL26_8_DPM1_P17
[5 empty] | UL26_2_VFD | 35S-6D2-P101 | 11.200.1.105 | UL26_8_DPM1_P18
[5 empty] | UL26_3_VFD | 35S-6D3-P101 | 11.200.1.106 | UL26_8_DPM1_P19
[5 empty] | UL26_4_VFD | 35S-6D3-P101 | 11.200.1.107 | UL26_8_DPM1_P20
[5 empty] | UL26_5_VFD | 35S-6D3-P101 | 11.200.1.108 | UL26_8_DPM1_P21
[5 empty] | UL26_6_VFD | 35S-6D3-P101 | 11.200.1.109 | UL26_8_DPM1_P22
[5 empty] | UL26_7_VFD | 35S-6D3-P101 | 11.200.1.110 | UL26_8_DPM1_P23
[5 empty] | SPARE |  | 11.200.1.111 | UL26_8_DPM1_P24
[5 empty] | SPARE |  | 11.200.1.112 | UL26_8_DPM1_P25
[5 empty] | SPARE |  | 11.200.1.113 | UL26_8_DPM1_P26
[5 empty] | SPARE |  | 11.200.1.114 | UL26_8_DPM1_P27
[5 empty] | SPARE |  | 11.200.1.115 | UL26_8_DPM1_P28
|  |  | UL26_8_DPM2 | 11.200.1.6 | UL24_2_FIOM1 | Murr 54631 | 11.200.1.116 | UL26_8_DPM2_P5
[5 empty] | UL24_10_FIOM1 | Murr 54631 | 11.200.1.117 | UL26_8_DPM2_P6
[5 empty] | UL26_8_FIOM1 | Murr 54631 | 11.200.1.118 | UL26_8_DPM2_P7
[5 empty] | UL24_1_EX | FMH | 11.200.1.119 | UL26_8_DPM2_P8
[5 empty] | UL24_2_VFD | 35S-6D3-P101 | 11.200.1.120 | UL26_8_DPM2_P9
[5 empty] | UL24_3_VFD | 35S-6D2-P101 | 11.200.1.121 | UL26_8_DPM2_P10
[5 empty] | UL24_4_VFD | 35S-6D2-P101 | 11.200.1.122 | UL26_8_DPM2_P11
[5 empty] | UL24_5_VFD | 35S-6D2-P101 | 11.200.1.123 | UL26_8_DPM2_P12
[5 empty] | UL24_6_VFD | 35S-6D3-P101 | 11.200.1.124 | UL26_8_DPM2_P13
[5 empty] | UL24_7_VFD | 35S-6D3-P101 | 11.200.1.125 | UL26_8_DPM2_P14
[5 empty] | UL24_8_VFD | 35S-6D3-P101 | 11.200.1.126 | UL26_8_DPM2_P15
[5 empty] | UL24_9_VFD | 35S-6D3-P101 | 11.200.1.127 | UL26_8_DPM2_P16
[5 empty] | UL24_10_VFD | 35S-6D2-P101 | 11.200.1.128 | UL26_8_DPM2_P17
[5 empty] | UL26_8_VFD | 35S-6D4-P111 | 11.200.1.129 | UL26_8_DPM2_P18
[5 empty] | UL26_9A_VFD | 35S-6D2-P101 | 11.200.1.130 | UL26_8_DPM2_P19
[5 empty] | UL26_9B_VFD | 35S-6D2-P101 | 11.200.1.131 | UL26_8_DPM2_P20
[5 empty] | SPARE |  | 11.200.1.132 | UL26_8_DPM2_P21
[5 empty] | SPARE |  | 11.200.1.133 | UL26_8_DPM2_P22
[5 empty] | SPARE |  | 11.200.1.134 | UL26_8_DPM2_P23
[5 empty] | SPARE |  | 11.200.1.135 | UL26_8_DPM2_P24
[5 empty] | SPARE |  | 11.200.1.136 | UL26_8_DPM2_P25
[5 empty] | SPARE |  | 11.200.1.137 | UL26_8_DPM2_P26
[5 empty] | SPARE |  | 11.200.1.138 | UL26_8_DPM2_P27
[5 empty] | SPARE |  | 11.200.1.139 | UL26_8_DPM2_P28
|  |  | UL26_13_DPM1 | 11.200.1.7 | UL26_17_FIOM1 | Murr 54631 | 11.200.1.140 | UL26_13_DPM1_P5
[5 empty] | UL26_30_FIOM1 | Murr 54631 | 11.200.1.141 | UL26_13_DPM1_P6
[5 empty] | UL26_10_VFD | 35S-6D2-P101 | 11.200.1.142 | UL26_13_DPM1_P7
[5 empty] | UL26_11_VFD | 35S-6D2-P101 | 11.200.1.143 | UL26_13_DPM1_P8
[5 empty] | UL26_12_VFD | 35S-6D2-P101 | 11.200.1.144 | UL26_13_DPM1_P9
[5 empty] | UL26_13_VFD | 35S-6D2-P101 | 11.200.1.145 | UL26_13_DPM1_P10
[5 empty] | UL26_14_VSU | Motion6 | 11.200.1.146 | UL26_13_DPM1_P11
[5 empty] | UL26_15_VFD | 35S-6D3-P101 | 11.200.1.147 | UL26_13_DPM1_P12
[5 empty] | UL26_16_VFD | 35S-6D2-P101 | 11.200.1.148 | UL26_13_DPM1_P13
[5 empty] | UL26_18_VFD | 35S-6D2-P101 | 11.200.1.149 | UL26_13_DPM1_P14
[5 empty] | UL26_30_VFD | 35S-6D2-P101 | 11.200.1.150 | UL26_13_DPM1_P15
[5 empty] | UL26_17_VR | Koerber, VR800 | 11.200.1.151 | UL26_13_DPM1_P16
[5 empty] | SPARE |  | 11.200.1.152 | UL26_13_DPM1_P17
[5 empty] | SPARE |  | 11.200.1.153 | UL26_13_DPM1_P18
[5 empty] | SPARE |  | 11.200.1.154 | UL26_13_DPM1_P19
[5 empty] | SPARE |  | 11.200.1.155 | UL26_13_DPM1_P20
[5 empty] | SPARE |  | 11.200.1.156 | UL26_13_DPM1_P21
[5 empty] | SPARE |  | 11.200.1.157 | UL26_13_DPM1_P22
[5 empty] | SPARE |  | 11.200.1.158 | UL26_13_DPM1_P23
[5 empty] | SPARE |  | 11.200.1.159 | UL26_13_DPM1_P24
[5 empty] | SPARE |  | 11.200.1.160 | UL26_13_DPM1_P25
[5 empty] | SPARE |  | 11.200.1.161 | UL26_13_DPM1_P26
[5 empty] | SPARE |  | 11.200.1.162 | UL26_13_DPM1_P27
[5 empty] | SPARE |  | 11.200.1.163 | UL26_13_DPM1_P28

## MCM03 NETWORK STRUCTURE
Inbound PH1 | MCM03 | IP
SLOT0 | 1756-L83ES | 11.200.0.06 | DPM | IP | Assigned Device | Part Number | IP | DPM PORT
SLOT1 | 1756-N2 |  | UL17_8_DPM1 | 11.200.1.2 | UL16_2_FIOM1 | Murr 54631 | 11.200.1.20 | UL17_8_DPM1_P5
SLOT2 | 1756-EN4TR | 11.200.1.1 |  |  | UL16_9_FIOM1 | Murr 54631 | 11.200.1.21 | UL17_8_DPM1_P6
SLOT3 | 1756-N2 |  |  |  | UL17_1_FIOM1 | Murr 54631 | 11.200.1.22 | UL17_8_DPM1_P7
SLOT4 | 1756-N2 |  |  |  | UL16_1_EX | FMH | 11.200.1.23 | UL17_8_DPM1_P8
SLOT5 | 1756-IB16 |  |  |  | UL16_2_VFD | 35S-6D3-P101 | 11.200.1.24 | UL17_8_DPM1_P9
SLOT6 | 1756-OB16E |  |  |  | UL16_3_VFD | 35S-6D2-P101 | 11.200.1.25 | UL17_8_DPM1_P10
SLOT7 | 1756-IB16S |  |  |  | UL16_4_VFD | 35S-6D2-P101 | 11.200.1.26 | UL17_8_DPM1_P11
SLOT8 | 1756-N2 |  |  |  | UL16_5_VFD | 35S-6D3-P101 | 11.200.1.27 | UL17_8_DPM1_P12
SLOT9 | 1756-N2 |  |  |  | UL16_6_VFD | 35S-6D3-P101 | 11.200.1.28 | UL17_8_DPM1_P13
[5 empty] | UL16_7_VFD | 35S-6D3-P101 | 11.200.1.29 | UL17_8_DPM1_P14
[5 empty] | UL16_8_VFD | 35S-6D3-P101 | 11.200.1.30 | UL17_8_DPM1_P15
DPM COUNT | 6 |  |  |  | UL16_9_VFD | 35S-6D2-P101 | 11.200.1.31 | UL17_8_DPM1_P16
FIO COUNT | 17 |  |  |  | UL17_1_VFD | 35S-6D2-P101 | 11.200.1.32 | UL17_8_DPM1_P17
[5 empty] | UL17_2_VFD | 35S-6D2-P101 | 11.200.1.33 | UL17_8_DPM1_P18
[5 empty] | UL17_3_VFD | 35S-6D3-P101 | 11.200.1.34 | UL17_8_DPM1_P19
[5 empty] | UL17_4_VFD | 35S-6D3-P101 | 11.200.1.35 | UL17_8_DPM1_P20
[5 empty] | UL17_5_VFD | 35S-6D3-P101 | 11.200.1.36 | UL17_8_DPM1_P21
[5 empty] | UL17_6_VFD | 35S-6D3-P101 | 11.200.1.37 | UL17_8_DPM1_P22
[5 empty] | UL17_7_VFD | 35S-6D3-P101 | 11.200.1.38 | UL17_8_DPM1_P23
[5 empty] | SPARE |  | 11.200.1.39 | UL17_8_DPM1_P24
[5 empty] | SPARE |  | 11.200.1.40 | UL17_8_DPM1_P25
[5 empty] | SPARE |  | 11.200.1.41 | UL17_8_DPM1_P26
[5 empty] | SPARE |  | 11.200.1.42 | UL17_8_DPM1_P27
[5 empty] | SPARE |  | 11.200.1.43 | UL17_8_DPM1_P28
|  |  | UL17_8_DPM2 | 11.200.1.3 | UL15_2_FIOM1 | Murr 54631 | 11.200.1.44 | UL17_8_DPM2_P5
[5 empty] | UL15_10_FIOM1 | Murr 54631 | 11.200.1.45 | UL17_8_DPM2_P6
[5 empty] | UL17_8_FIOM1 | Murr 54631 | 11.200.1.46 | UL17_8_DPM2_P7
[5 empty] | UL15_1_EX | FMH | 11.200.1.47 | UL17_8_DPM2_P8
[5 empty] | UL15_2_VFD | 35S-6D3-P101 | 11.200.1.48 | UL17_8_DPM2_P9
[5 empty] | UL15_3_VFD | 35S-6D2-P101 | 11.200.1.49 | UL17_8_DPM2_P10
[5 empty] | UL15_4_VFD | 35S-6D2-P101 | 11.200.1.50 | UL17_8_DPM2_P11
[5 empty] | UL15_5_VFD | 35S-6D2-P101 | 11.200.1.51 | UL17_8_DPM2_P12
[5 empty] | UL15_6_VFD | 35S-6D3-P101 | 11.200.1.52 | UL17_8_DPM2_P13
[5 empty] | UL15_7_VFD | 35S-6D3-P101 | 11.200.1.53 | UL17_8_DPM2_P14
[5 empty] | UL15_8_VFD | 35S-6D3-P101 | 11.200.1.54 | UL17_8_DPM2_P15
[5 empty] | UL15_9_VFD | 35S-6D3-P101 | 11.200.1.55 | UL17_8_DPM2_P16
[5 empty] | UL15_10_VFD | 35S-6D2-P101 | 11.200.1.56 | UL17_8_DPM2_P17
[5 empty] | UL17_8_VFD | 35S-6D4-P111 | 11.200.1.57 | UL17_8_DPM2_P18
[5 empty] | UL17_9A_VFD | 35S-6D2-P101 | 11.200.1.58 | UL17_8_DPM2_P19
[5 empty] | UL17_9B_VFD | 35S-6D2-P101 | 11.200.1.59 | UL17_8_DPM2_P20
[5 empty] | SPARE |  | 11.200.1.60 | UL17_8_DPM2_P21
[5 empty] | SPARE |  | 11.200.1.61 | UL17_8_DPM2_P22
[5 empty] | SPARE |  | 11.200.1.62 | UL17_8_DPM2_P23
[5 empty] | SPARE |  | 11.200.1.63 | UL17_8_DPM2_P24
[5 empty] | SPARE |  | 11.200.1.64 | UL17_8_DPM2_P25
[5 empty] | SPARE |  | 11.200.1.65 | UL17_8_DPM2_P26
[5 empty] | SPARE |  | 11.200.1.66 | UL17_8_DPM2_P27
[5 empty] | SPARE |  | 11.200.1.67 | UL17_8_DPM2_P28
|  |  | UL17_13_DPM1 | 11.200.1.4 | UL17_17_FIOM1 | Murr 54631 | 11.200.1.68 | UL17_13_DPM1_P5
[5 empty] | UL17_30_FIOM1 | Murr 54631 | 11.200.1.69 | UL17_13_DPM1_P6
[5 empty] | UL17_10_VFD | 35S-6D2-P101 | 11.200.1.70 | UL17_13_DPM1_P7
[5 empty] | UL17_11_VFD | 35S-6D2-P101 | 11.200.1.71 | UL17_13_DPM1_P8
[5 empty] | UL17_12_VFD | 35S-6D2-P101 | 11.200.1.72 | UL17_13_DPM1_P9
[5 empty] | UL17_13_VFD | 35S-6D2-P101 | 11.200.1.73 | UL17_13_DPM1_P10
[5 empty] | UL17_14_VSU | Motion6 | 11.200.1.74 | UL17_13_DPM1_P11
[5 empty] | UL17_15_VFD | 35S-6D3-P101 | 11.200.1.75 | UL17_13_DPM1_P12
[5 empty] | UL17_16_VFD | 35S-6D2-P101 | 11.200.1.76 | UL17_13_DPM1_P13
[5 empty] | UL17_18_VFD | 35S-6D2-P101 | 11.200.1.77 | UL17_13_DPM1_P14
[5 empty] | UL17_30_VFD | 35S-6D2-P101 | 11.200.1.78 | UL17_13_DPM1_P15
[5 empty] | UL17_17_VR | Koerber, VR800 | 11.200.1.79 | UL17_13_DPM1_P16
[5 empty] | SPARE |  | 11.200.1.80 | UL17_13_DPM1_P17
[5 empty] | SPARE |  | 11.200.1.81 | UL17_13_DPM1_P18
[5 empty] | SPARE |  | 11.200.1.82 | UL17_13_DPM1_P19
[5 empty] | SPARE |  | 11.200.1.83 | UL17_13_DPM1_P20
[5 empty] | SPARE |  | 11.200.1.84 | UL17_13_DPM1_P21
[5 empty] | SPARE |  | 11.200.1.85 | UL17_13_DPM1_P22
[5 empty] | SPARE |  | 11.200.1.86 | UL17_13_DPM1_P23
[5 empty] | SPARE |  | 11.200.1.87 | UL17_13_DPM1_P24
[5 empty] | SPARE |  | 11.200.1.88 | UL17_13_DPM1_P25
[5 empty] | SPARE |  | 11.200.1.89 | UL17_13_DPM1_P26
[5 empty] | SPARE |  | 11.200.1.90 | UL17_13_DPM1_P27
[5 empty] | SPARE |  | 11.200.1.91 | UL17_13_DPM1_P28
|  |  | UL20_8_DPM1 | 11.200.1.5 | UL19_2_FIOM1 | Murr 54631 | 11.200.1.92 | UL20_8_DPM1_P5
[5 empty] | UL19_9_FIOM1 | Murr 54631 | 11.200.1.93 | UL20_8_DPM1_P6
[5 empty] | UL20_1_FIOM1 | Murr 54631 | 11.200.1.94 | UL20_8_DPM1_P7
[5 empty] | UL19_1_EX | FMH | 11.200.1.95 | UL20_8_DPM1_P8
[5 empty] | UL19_2_VFD | 35S-6D3-P101 | 11.200.1.96 | UL20_8_DPM1_P9
[5 empty] | UL19_3_VFD | 35S-6D2-P101 | 11.200.1.97 | UL20_8_DPM1_P10
[5 empty] | UL19_4_VFD | 35S-6D2-P101 | 11.200.1.98 | UL20_8_DPM1_P11
[5 empty] | UL19_5_VFD | 35S-6D3-P101 | 11.200.1.99 | UL20_8_DPM1_P12
[5 empty] | UL19_6_VFD | 35S-6D3-P101 | 11.200.1.100 | UL20_8_DPM1_P13
[5 empty] | UL19_7_VFD | 35S-6D3-P101 | 11.200.1.101 | UL20_8_DPM1_P14
[5 empty] | UL19_8_VFD | 35S-6D3-P101 | 11.200.1.102 | UL20_8_DPM1_P15
[5 empty] | UL19_9_VFD | 35S-6D2-P101 | 11.200.1.103 | UL20_8_DPM1_P16
[5 empty] | UL20_1_VFD | 35S-6D2-P101 | 11.200.1.104 | UL20_8_DPM1_P17
[5 empty] | UL20_2_VFD | 35S-6D2-P101 | 11.200.1.105 | UL20_8_DPM1_P18
[5 empty] | UL20_3_VFD | 35S-6D3-P101 | 11.200.1.106 | UL20_8_DPM1_P19
[5 empty] | UL20_4_VFD | 35S-6D3-P101 | 11.200.1.107 | UL20_8_DPM1_P20
[5 empty] | UL20_5_VFD | 35S-6D3-P101 | 11.200.1.108 | UL20_8_DPM1_P21
[5 empty] | UL20_6_VFD | 35S-6D3-P101 | 11.200.1.109 | UL20_8_DPM1_P22
[5 empty] | UL20_7_VFD | 35S-6D3-P101 | 11.200.1.110 | UL20_8_DPM1_P23
[5 empty] | SPARE |  | 11.200.1.111 | UL20_8_DPM1_P24
[5 empty] | SPARE |  | 11.200.1.112 | UL20_8_DPM1_P25
[5 empty] | SPARE |  | 11.200.1.113 | UL20_8_DPM1_P26
[5 empty] | SPARE |  | 11.200.1.114 | UL20_8_DPM1_P27
[5 empty] | SPARE |  | 11.200.1.115 | UL20_8_DPM1_P28
|  |  | UL20_8_DPM2 | 11.200.1.6 | PDP03_PMM1 | 1420-V2-ENT | 11.200.1.116 | UL20_8_DPM2_P5
[5 empty] | PDP03_FIOM1 | Murr 54631 | 11.200.1.117 | UL20_8_DPM2_P6
[5 empty] | UL18_2_FIOM1 | Murr 54631 | 11.200.1.118 | UL20_8_DPM2_P7
[5 empty] | UL18_10_FIOM1 | Murr 54631 | 11.200.1.119 | UL20_8_DPM2_P8
[5 empty] | UL20_8_FIOM1 | Murr 54631 | 11.200.1.120 | UL20_8_DPM2_P9
[5 empty] | UL18_1_EX | FMH | 11.200.1.121 | UL20_8_DPM2_P10
[5 empty] | UL18_2_VFD | 35S-6D3-P101 | 11.200.1.122 | UL20_8_DPM2_P11
[5 empty] | UL18_3_VFD | 35S-6D2-P101 | 11.200.1.123 | UL20_8_DPM2_P12
[5 empty] | UL18_4_VFD | 35S-6D2-P101 | 11.200.1.124 | UL20_8_DPM2_P13
[5 empty] | UL18_5_VFD | 35S-6D2-P101 | 11.200.1.125 | UL20_8_DPM2_P14
[5 empty] | UL18_6_VFD | 35S-6D3-P101 | 11.200.1.126 | UL20_8_DPM2_P15
[5 empty] | UL18_7_VFD | 35S-6D3-P101 | 11.200.1.127 | UL20_8_DPM2_P16
[5 empty] | UL18_8_VFD | 35S-6D3-P101 | 11.200.1.128 | UL20_8_DPM2_P17
[5 empty] | UL18_9_VFD | 35S-6D3-P101 | 11.200.1.129 | UL20_8_DPM2_P18
[5 empty] | UL18_10_VFD | 35S-6D2-P101 | 11.200.1.130 | UL20_8_DPM2_P19
[5 empty] | UL20_8_VFD | 35S-6D4-P111 | 11.200.1.131 | UL20_8_DPM2_P20
[5 empty] | UL20_9A_VFD | 35S-6D2-P101 | 11.200.1.132 | UL20_8_DPM2_P21
[5 empty] | UL20_9B_VFD | 35S-6D2-P101 | 11.200.1.133 | UL20_8_DPM2_P22
[5 empty] | SPARE |  | 11.200.1.134 | UL20_8_DPM2_P23
[5 empty] | SPARE |  | 11.200.1.135 | UL20_8_DPM2_P24
[5 empty] | SPARE |  | 11.200.1.136 | UL20_8_DPM2_P25
[5 empty] | SPARE |  | 11.200.1.137 | UL20_8_DPM2_P26
[5 empty] | SPARE |  | 11.200.1.138 | UL20_8_DPM2_P27
[5 empty] | SPARE |  | 11.200.1.139 | UL20_8_DPM2_P28
|  |  | UL20_13_DPM1 | 11.200.1.7 | UL20_17_FIOM1 | Murr 54631 | 11.200.1.140 | UL20_13_DPM1_P5
[5 empty] | UL20_30_FIOM1 | Murr 54631 | 11.200.1.141 | UL20_13_DPM1_P6
[5 empty] | UL20_10_VFD | 35S-6D2-P101 | 11.200.1.142 | UL20_13_DPM1_P7
[5 empty] | UL20_11_VFD | 35S-6D2-P101 | 11.200.1.143 | UL20_13_DPM1_P8
[5 empty] | UL20_12_VFD | 35S-6D2-P101 | 11.200.1.144 | UL20_13_DPM1_P9
[5 empty] | UL20_13_VFD | 35S-6D2-P101 | 11.200.1.145 | UL20_13_DPM1_P10
[5 empty] | UL20_14_VSU | Motion6 | 11.200.1.146 | UL20_13_DPM1_P11
[5 empty] | UL20_15_VFD | 35S-6D3-P101 | 11.200.1.147 | UL20_13_DPM1_P12
[5 empty] | UL20_16_VFD | 35S-6D2-P101 | 11.200.1.148 | UL20_13_DPM1_P13
[5 empty] | UL20_18_VFD | 35S-6D2-P101 | 11.200.1.149 | UL20_13_DPM1_P14
[5 empty] | UL20_30_VFD | 35S-6D2-P101 | 11.200.1.150 | UL20_13_DPM1_P15
[5 empty] | UL20_17_VR | Koerber, VR800 | 11.200.1.151 | UL20_13_DPM1_P16
[5 empty] | SPARE |  | 11.200.1.152 | UL20_13_DPM1_P17
[5 empty] | SPARE |  | 11.200.1.153 | UL20_13_DPM1_P18
[5 empty] | SPARE |  | 11.200.1.154 | UL20_13_DPM1_P19
[5 empty] | SPARE |  | 11.200.1.155 | UL20_13_DPM1_P20
[5 empty] | SPARE |  | 11.200.1.156 | UL20_13_DPM1_P21
[5 empty] | SPARE |  | 11.200.1.157 | UL20_13_DPM1_P22
[5 empty] | SPARE |  | 11.200.1.158 | UL20_13_DPM1_P23
[5 empty] | SPARE |  | 11.200.1.159 | UL20_13_DPM1_P24
[5 empty] | SPARE |  | 11.200.1.160 | UL20_13_DPM1_P25
[5 empty] | SPARE |  | 11.200.1.161 | UL20_13_DPM1_P26
[5 empty] | SPARE |  | 11.200.1.162 | UL20_13_DPM1_P27
[5 empty] | SPARE |  | 11.200.1.163 | UL20_13_DPM1_P28

## MCM04 NETWORK STRUCTURE EN4TR1
Singulated PH1 | MCM04 | IP
SLOT0 | 1756-L83ES | 11.200.0.08 | RING |  | STAR
SLOT1 | 1756-N2 |  | DPM | IP | Assigned Device | Part Number | IP | DPM PORT
SLOT2 | 1756-EN4TR | 11.200.1.1 | PS7_16_DPM1 | 11.200.1.2 | PDP07_FIOM1 | Murr 54631 | 11.200.1.20 | PS7_16_DPM1_P5
SLOT3 | 1756-N2 |  |  |  | PDP07_PMM1 | 1420-V2-ENT | 11.200.1.21 | PS7_16_DPM1_P6
SLOT4 | 1756-N2 |  |  |  | PS7_13_FIOM1 | Murr 54631 | 11.200.1.22 | PS7_16_DPM1_P7
SLOT5 | 1756-IB16 |  |  |  | PS7_16_FIOM1 | Murr 54631 | 11.200.1.23 | PS7_16_DPM1_P8
SLOT6 | 1756-OB16E |  |  |  | PS7_11_VFD | 35S-6D5-P111 | 11.200.1.24 | PS7_16_DPM1_P9
SLOT7 | 1756-IB16S |  |  |  | PS7_12_VFD | 35S-6D3-P101 | 11.200.1.25 | PS7_16_DPM1_P10
SLOT8 | 1756-N2 |  |  |  | PS7_13_VFD | 35S-6D3-P101 | 11.200.1.26 | PS7_16_DPM1_P11
SLOT9 | 1756-N2 |  |  |  | PS7_14_VFD | 35S-6D2-P101 | 11.200.1.27 | PS7_16_DPM1_P12
[5 empty] | PS7_15_VFD | 35S-6D3-P101 | 11.200.1.28 | PS7_16_DPM1_P13
[5 empty] | PS7_16_VFD | 35S-6D4-P111 | 11.200.1.29 | PS7_16_DPM1_P14
DPM COUNT SLOT 2 | 7 |  |  |  | SPARE |  | 11.200.1.30 | PS7_16_DPM1_P15
FIO COUNT SLOT 2 | 6 |  |  |  | SPARE |  | 11.200.1.31 | PS7_16_DPM1_P16
[5 empty] | SPARE |  | 11.200.1.32 | PS7_16_DPM1_P17
[5 empty] | SPARE |  | 11.200.1.33 | PS7_16_DPM1_P18
[5 empty] | SPARE |  | 11.200.1.34 | PS7_16_DPM1_P19
[5 empty] | SPARE |  | 11.200.1.35 | PS7_16_DPM1_P20
[5 empty] | SPARE |  | 11.200.1.36 | PS7_16_DPM1_P21
[5 empty] | SPARE |  | 11.200.1.37 | PS7_16_DPM1_P22
[5 empty] | SPARE |  | 11.200.1.38 | PS7_16_DPM1_P23
[5 empty] | SPARE |  | 11.200.1.39 | PS7_16_DPM1_P24
[5 empty] | SPARE |  | 11.200.1.40 | PS7_16_DPM1_P25
[5 empty] | SPARE |  | 11.200.1.41 | PS7_16_DPM1_P26
[5 empty] | SPARE |  | 11.200.1.42 | PS7_16_DPM1_P27
[5 empty] | SPARE |  | 11.200.1.43 | PS7_16_DPM1_P28
|  |  | PS7_17_DPM1 | 11.200.1.3 | PS7_17_VFD | 35S-6D4-P111 | 11.200.1.44 | PS7_17_DPM1_P5
[5 empty] | PS7_18_VFD | 35S-6D5-P111 | 11.200.1.45 | PS7_17_DPM1_P6
[5 empty] | SPARE |  | 11.200.1.46 | PS7_17_DPM1_P7
[5 empty] | SPARE |  | 11.200.1.47 | PS7_17_DPM1_P8
[5 empty] | SPARE |  | 11.200.1.48 | PS7_17_DPM1_P9
[5 empty] | SPARE |  | 11.200.1.49 | PS7_17_DPM1_P10
[5 empty] | SPARE |  | 11.200.1.50 | PS7_17_DPM1_P11
[5 empty] | SPARE |  | 11.200.1.51 | PS7_17_DPM1_P12
[5 empty] | SPARE |  | 11.200.1.52 | PS7_17_DPM1_P13
[5 empty] | SPARE |  | 11.200.1.53 | PS7_17_DPM1_P14
[5 empty] | SPARE |  | 11.200.1.54 | PS7_17_DPM1_P15
[5 empty] | SPARE |  | 11.200.1.55 | PS7_17_DPM1_P16
[5 empty] | SPARE |  | 11.200.1.56 | PS7_17_DPM1_P17
[5 empty] | SPARE |  | 11.200.1.57 | PS7_17_DPM1_P18
[5 empty] | SPARE |  | 11.200.1.58 | PS7_17_DPM1_P19
[5 empty] | SPARE |  | 11.200.1.59 | PS7_17_DPM1_P20
[5 empty] | SPARE |  | 11.200.1.60 | PS7_17_DPM1_P21
[5 empty] | SPARE |  | 11.200.1.61 | PS7_17_DPM1_P22
[5 empty] | SPARE |  | 11.200.1.62 | PS7_17_DPM1_P23
[5 empty] | SPARE |  | 11.200.1.63 | PS7_17_DPM1_P24
[5 empty] | SPARE |  | 11.200.1.64 | PS7_17_DPM1_P25
[5 empty] | SPARE |  | 11.200.1.65 | PS7_17_DPM1_P26
[5 empty] | SPARE |  | 11.200.1.66 | PS7_17_DPM1_P27
[5 empty] | SPARE |  | 11.200.1.67 | PS7_17_DPM1_P28
|  |  | PS7_20_DPM1 | 11.200.1.4 | PDP08_FIOM1 | Murr 54631 | 11.200.1.68 | PS7_20_DPM1_P5
[5 empty] | PDP08_PMM1 | 1420-V2-ENT | 11.200.1.69 | PS7_20_DPM1_P6
[5 empty] | PS7_19_VFD | 35S-6D4-P111 | 11.200.1.70 | PS7_20_DPM1_P7
[5 empty] | PS7_20_VFD | 35S-6D4-P111 | 11.200.1.71 | PS7_20_DPM1_P8
[5 empty] | PS7_21_VFD | 35S-6D4-P111 | 11.200.1.72 | PS7_20_DPM1_P9
[5 empty] | SPARE |  | 11.200.1.73 | PS7_20_DPM1_P10
[5 empty] | SPARE |  | 11.200.1.74 | PS7_20_DPM1_P11
[5 empty] | SPARE |  | 11.200.1.75 | PS7_20_DPM1_P12
[5 empty] | SPARE |  | 11.200.1.76 | PS7_20_DPM1_P13
[5 empty] | SPARE |  | 11.200.1.77 | PS7_20_DPM1_P14
[5 empty] | SPARE |  | 11.200.1.78 | PS7_20_DPM1_P15
[5 empty] | SPARE |  | 11.200.1.79 | PS7_20_DPM1_P16
[5 empty] | SPARE |  | 11.200.1.80 | PS7_20_DPM1_P17
[5 empty] | SPARE |  | 11.200.1.81 | PS7_20_DPM1_P18
[5 empty] | SPARE |  | 11.200.1.82 | PS7_20_DPM1_P19
[5 empty] | SPARE |  | 11.200.1.83 | PS7_20_DPM1_P20
[5 empty] | SPARE |  | 11.200.1.84 | PS7_20_DPM1_P21
[5 empty] | SPARE |  | 11.200.1.85 | PS7_20_DPM1_P22
[5 empty] | SPARE |  | 11.200.1.86 | PS7_20_DPM1_P23
[5 empty] | SPARE |  | 11.200.1.87 | PS7_20_DPM1_P24
[5 empty] | SPARE |  | 11.200.1.88 | PS7_20_DPM1_P25
[5 empty] | SPARE |  | 11.200.1.89 | PS7_20_DPM1_P26
[5 empty] | SPARE |  | 11.200.1.90 | PS7_20_DPM1_P27
[5 empty] | SPARE |  | 11.200.1.91 | PS7_20_DPM1_P28
|  |  | PS8_16_DPM1 | 11.200.1.5 | PS8_13_FIOM1 | Murr 54631 | 11.200.1.92 | PS8_16_DPM1_P5
[5 empty] | PS8_16_FIOM1 | Murr 54631 | 11.200.1.93 | PS8_16_DPM1_P6
[5 empty] | PS8_11_VFD | 35S-6D4-P111 | 11.200.1.94 | PS8_16_DPM1_P7
[5 empty] | PS8_12_VFD | 35S-6D3-P101 | 11.200.1.95 | PS8_16_DPM1_P8
[5 empty] | PS8_13_VFD | 35S-6D3-P101 | 11.200.1.96 | PS8_16_DPM1_P9
[5 empty] | PS8_14_VFD | 35S-6D2-P101 | 11.200.1.97 | PS8_16_DPM1_P10
[5 empty] | PS8_15_VFD | 35S-6D3-P101 | 11.200.1.98 | PS8_16_DPM1_P11
[5 empty] | PS8_16_VFD | 35S-6D5-P111 | 11.200.1.99 | PS8_16_DPM1_P12
[5 empty] | SPARE |  | 11.200.1.100 | PS8_16_DPM1_P13
[5 empty] | SPARE |  | 11.200.1.101 | PS8_16_DPM1_P14
[5 empty] | SPARE |  | 11.200.1.102 | PS8_16_DPM1_P15
[5 empty] | SPARE |  | 11.200.1.103 | PS8_16_DPM1_P16
[5 empty] | SPARE |  | 11.200.1.104 | PS8_16_DPM1_P17
[5 empty] | SPARE |  | 11.200.1.105 | PS8_16_DPM1_P18
[5 empty] | SPARE |  | 11.200.1.106 | PS8_16_DPM1_P19
[5 empty] | SPARE |  | 11.200.1.107 | PS8_16_DPM1_P20
[5 empty] | SPARE |  | 11.200.1.108 | PS8_16_DPM1_P21
[5 empty] | SPARE |  | 11.200.1.109 | PS8_16_DPM1_P22
[5 empty] | SPARE |  | 11.200.1.110 | PS8_16_DPM1_P23
[5 empty] | SPARE |  | 11.200.1.111 | PS8_16_DPM1_P24
[5 empty] | SPARE |  | 11.200.1.112 | PS8_16_DPM1_P25
[5 empty] | SPARE |  | 11.200.1.113 | PS8_16_DPM1_P26
[5 empty] | SPARE |  | 11.200.1.114 | PS8_16_DPM1_P27
[5 empty] | SPARE |  | 11.200.1.115 | PS8_16_DPM1_P28
|  |  | PS8_17_DPM1 | 11.200.1.6 | PS8_17_VFD | 35S-6D4-P111 | 11.200.1.116 | PS8_17_DPM1_P5
[5 empty] | PS8_18_VFD | 35S-6D4-P111 | 11.200.1.117 | PS8_17_DPM1_P6
[5 empty] | SPARE |  | 11.200.1.118 | PS8_17_DPM1_P7
[5 empty] | SPARE |  | 11.200.1.119 | PS8_17_DPM1_P8
[5 empty] | SPARE |  | 11.200.1.120 | PS8_17_DPM1_P9
[5 empty] | SPARE |  | 11.200.1.121 | PS8_17_DPM1_P10
[5 empty] | SPARE |  | 11.200.1.122 | PS8_17_DPM1_P11
[5 empty] | SPARE |  | 11.200.1.123 | PS8_17_DPM1_P12
[5 empty] | SPARE |  | 11.200.1.124 | PS8_17_DPM1_P13
[5 empty] | SPARE |  | 11.200.1.125 | PS8_17_DPM1_P14
[5 empty] | SPARE |  | 11.200.1.126 | PS8_17_DPM1_P15
[5 empty] | SPARE |  | 11.200.1.127 | PS8_17_DPM1_P16
[5 empty] | SPARE |  | 11.200.1.128 | PS8_17_DPM1_P17
[5 empty] | SPARE |  | 11.200.1.129 | PS8_17_DPM1_P18
[5 empty] | SPARE |  | 11.200.1.130 | PS8_17_DPM1_P19
[5 empty] | SPARE |  | 11.200.1.131 | PS8_17_DPM1_P20
[5 empty] | SPARE |  | 11.200.1.132 | PS8_17_DPM1_P21
[5 empty] | SPARE |  | 11.200.1.133 | PS8_17_DPM1_P22
[5 empty] | SPARE |  | 11.200.1.134 | PS8_17_DPM1_P23
[5 empty] | SPARE |  | 11.200.1.135 | PS8_17_DPM1_P24
[5 empty] | SPARE |  | 11.200.1.136 | PS8_17_DPM1_P25
[5 empty] | SPARE |  | 11.200.1.137 | PS8_17_DPM1_P26
[5 empty] | SPARE |  | 11.200.1.138 | PS8_17_DPM1_P27
[5 empty] | SPARE |  | 11.200.1.139 | PS8_17_DPM1_P28
|  |  | PS8_20_DPM1 | 11.200.1.7 | PS8_19_VFD | 35S-6D4-P111 | 11.200.1.140 | PS8_20_DPM1_P5
[5 empty] | PS8_20_VFD | 35S-6D4-P111 | 11.200.1.141 | PS8_20_DPM1_P6
[5 empty] | PS8_21_VFD | 35S-6D4-P111 | 11.200.1.142 | PS8_20_DPM1_P7
[5 empty] | SPARE |  | 11.200.1.143 | PS8_20_DPM1_P8
[5 empty] | SPARE |  | 11.200.1.144 | PS8_20_DPM1_P9
[5 empty] | SPARE |  | 11.200.1.145 | PS8_20_DPM1_P10
[5 empty] | SPARE |  | 11.200.1.146 | PS8_20_DPM1_P11
[5 empty] | SPARE |  | 11.200.1.147 | PS8_20_DPM1_P12
[5 empty] | SPARE |  | 11.200.1.148 | PS8_20_DPM1_P13
[5 empty] | SPARE |  | 11.200.1.149 | PS8_20_DPM1_P14
[5 empty] | SPARE |  | 11.200.1.150 | PS8_20_DPM1_P15
[5 empty] | SPARE |  | 11.200.1.151 | PS8_20_DPM1_P16
[5 empty] | SPARE |  | 11.200.1.152 | PS8_20_DPM1_P17
[5 empty] | SPARE |  | 11.200.1.153 | PS8_20_DPM1_P18
[5 empty] | SPARE |  | 11.200.1.154 | PS8_20_DPM1_P19
[5 empty] | SPARE |  | 11.200.1.155 | PS8_20_DPM1_P20
[5 empty] | SPARE |  | 11.200.1.156 | PS8_20_DPM1_P21
[5 empty] | SPARE |  | 11.200.1.157 | PS8_20_DPM1_P22
[5 empty] | SPARE |  | 11.200.1.158 | PS8_20_DPM1_P23
[5 empty] | SPARE |  | 11.200.1.159 | PS8_20_DPM1_P24
[5 empty] | SPARE |  | 11.200.1.160 | PS8_20_DPM1_P25
[5 empty] | SPARE |  | 11.200.1.161 | PS8_20_DPM1_P26
[5 empty] | SPARE |  | 11.200.1.162 | PS8_20_DPM1_P27
[5 empty] | SPARE |  | 11.200.1.163 | PS8_20_DPM1_P28
|  |  | PS8_23_DPM1 | 11.200.1.8 | PS7_22_VFD | 35S-6D5-P111 | 11.200.1.164 | PS8_23_DPM1_P5
[5 empty] | PS7_23_VFD | 35S-6D4-P111 | 11.200.1.165 | PS8_23_DPM1_P6
[5 empty] | PS7_24_VFD | 35S-6D2-P101 | 11.200.1.166 | PS8_23_DPM1_P7
[5 empty] | PS7_25_VFD | 35S-6D2-P101 | 11.200.1.167 | PS8_23_DPM1_P8
[5 empty] | PS7_26_VFD | 35S-6D2-P101 | 11.200.1.168 | PS8_23_DPM1_P9
[5 empty] | PS7_27_VFD | 35S-6D3-P101 | 11.200.1.169 | PS8_23_DPM1_P10
[5 empty] | PS8_22_VFD | 35S-6D5-P111 | 11.200.1.170 | PS8_23_DPM1_P11
[5 empty] | PS8_23_VFD | 35S-6D5-P111 | 11.200.1.171 | PS8_23_DPM1_P12
[5 empty] | PS8_24_VFD | 35S-6D3-P101 | 11.200.1.172 | PS8_23_DPM1_P13
[5 empty] | PS8_25_VFD | 35S-6D2-P101 | 11.200.1.173 | PS8_23_DPM1_P14
[5 empty] | PS8_26_VFD | 35S-6D3-P101 | 11.200.1.174 | PS8_23_DPM1_P15
[5 empty] | PS8_27_VFD | 35S-6D3-P101 | 11.200.1.175 | PS8_23_DPM1_P16
[5 empty] | SPARE |  | 11.200.1.176 | PS8_23_DPM1_P17
[5 empty] | SPARE |  | 11.200.1.177 | PS8_23_DPM1_P18
[5 empty] | SPARE |  | 11.200.1.178 | PS8_23_DPM1_P19
[5 empty] | SPARE |  | 11.200.1.179 | PS8_23_DPM1_P20
[5 empty] | SPARE |  | 11.200.1.180 | PS8_23_DPM1_P21
[5 empty] | SPARE |  | 11.200.1.181 | PS8_23_DPM1_P22
[5 empty] | SPARE |  | 11.200.1.182 | PS8_23_DPM1_P23
[5 empty] | SPARE |  | 11.200.1.183 | PS8_23_DPM1_P24
[5 empty] | SPARE |  | 11.200.1.184 | PS8_23_DPM1_P25
[5 empty] | SPARE |  | 11.200.1.185 | PS8_23_DPM1_P26
[5 empty] | SPARE |  | 11.200.1.186 | PS8_23_DPM1_P27
[5 empty] | SPARE |  | 11.200.1.187 | PS8_23_DPM1_P28

## MCM04 NETWORK STRUCTURE EN4TR2
Singulated PH1 | MCM04 | IP
SLOT0 | 1756-L83ES | 11.200.0.08 | RING |  | STAR
SLOT1 | 1756-N2 |  | DPM | IP | Assigned Device | Part Number | IP | DPM PORT
SLOT2 | 1756-N2 |  | PS6_7_DPM1 | 11.200.1.2 | PS6_6_VFD | 35S-6D5-P111 | 11.200.1.20 | PS6_7_DPM1_P5
SLOT3 | 1756-EN4TR | 11.200.1.1 |  |  | PS6_7_VFD | 35S-6D5-P111 | 11.200.1.21 | PS6_7_DPM1_P6
SLOT4 | 1756-N2 |  |  |  | PS7_8_VFD | 35S-6D5-P111 | 11.200.1.22 | PS6_7_DPM1_P7
SLOT5 | 1756-IB16 |  |  |  | PS7_9_VFD | 35S-6D5-P111 | 11.200.1.23 | PS6_7_DPM1_P8
SLOT6 | 1756-OB16E |  |  |  | PS8_8_VFD | 35S-6D5-P111 | 11.200.1.24 | PS6_7_DPM1_P9
SLOT7 | 1756-IB16S |  |  |  | PS8_9_VFD | 35S-6D5-P111 | 11.200.1.25 | PS6_7_DPM1_P10
SLOT8 | 1756-N2 |  |  |  | SPARE |  | 11.200.1.26 | PS6_7_DPM1_P11
SLOT9 | 1756-N2 |  |  |  | SPARE |  | 11.200.1.27 | PS6_7_DPM1_P12
[5 empty] | SPARE |  | 11.200.1.28 | PS6_7_DPM1_P13
[5 empty] | SPARE |  | 11.200.1.29 | PS6_7_DPM1_P14
DPM COUNT SLOT 3 | 9 |  |  |  | SPARE |  | 11.200.1.30 | PS6_7_DPM1_P15
FIO COUNT SLOT 3 | 5 |  |  |  | SPARE |  | 11.200.1.31 | PS6_7_DPM1_P16
[5 empty] | SPARE |  | 11.200.1.32 | PS6_7_DPM1_P17
[5 empty] | SPARE |  | 11.200.1.33 | PS6_7_DPM1_P18
[5 empty] | SPARE |  | 11.200.1.34 | PS6_7_DPM1_P19
[5 empty] | SPARE |  | 11.200.1.35 | PS6_7_DPM1_P20
[5 empty] | SPARE |  | 11.200.1.36 | PS6_7_DPM1_P21
[5 empty] | SPARE |  | 11.200.1.37 | PS6_7_DPM1_P22
[5 empty] | SPARE |  | 11.200.1.38 | PS6_7_DPM1_P23
[5 empty] | SPARE |  | 11.200.1.39 | PS6_7_DPM1_P24
[5 empty] | SPARE |  | 11.200.1.40 | PS6_7_DPM1_P25
[5 empty] | SPARE |  | 11.200.1.41 | PS6_7_DPM1_P26
[5 empty] | SPARE |  | 11.200.1.42 | PS6_7_DPM1_P27
[5 empty] | SPARE |  | 11.200.1.43 | PS6_7_DPM1_P28
|  |  | PS6_10_DPM1 | 11.200.1.3 | PS6_8_VFD | 35S-6D5-P111 | 11.200.1.44 | PS6_10_DPM1_P5
[5 empty] | PS6_9_VFD | 35S-6D3-P101 | 11.200.1.45 | PS6_10_DPM1_P6
[5 empty] | PS7_10_VFD | 35S-6D5-P111 | 11.200.1.46 | PS6_10_DPM1_P7
[5 empty] | PS8_10_VFD | 35S-6D5-P111 | 11.200.1.47 | PS6_10_DPM1_P8
[5 empty] | SPARE |  | 11.200.1.48 | PS6_10_DPM1_P9
[5 empty] | SPARE |  | 11.200.1.49 | PS6_10_DPM1_P10
[5 empty] | SPARE |  | 11.200.1.50 | PS6_10_DPM1_P11
[5 empty] | SPARE |  | 11.200.1.51 | PS6_10_DPM1_P12
[5 empty] | SPARE |  | 11.200.1.52 | PS6_10_DPM1_P13
[5 empty] | SPARE |  | 11.200.1.53 | PS6_10_DPM1_P14
[5 empty] | SPARE |  | 11.200.1.54 | PS6_10_DPM1_P15
[5 empty] | SPARE |  | 11.200.1.55 | PS6_10_DPM1_P16
[5 empty] | SPARE |  | 11.200.1.56 | PS6_10_DPM1_P17
[5 empty] | SPARE |  | 11.200.1.57 | PS6_10_DPM1_P18
[5 empty] | SPARE |  | 11.200.1.58 | PS6_10_DPM1_P19
[5 empty] | SPARE |  | 11.200.1.59 | PS6_10_DPM1_P20
[5 empty] | SPARE |  | 11.200.1.60 | PS6_10_DPM1_P21
[5 empty] | SPARE |  | 11.200.1.61 | PS6_10_DPM1_P22
[5 empty] | SPARE |  | 11.200.1.62 | PS6_10_DPM1_P23
[5 empty] | SPARE |  | 11.200.1.63 | PS6_10_DPM1_P24
[5 empty] | SPARE |  | 11.200.1.64 | PS6_10_DPM1_P25
[5 empty] | SPARE |  | 11.200.1.65 | PS6_10_DPM1_P26
[5 empty] | SPARE |  | 11.200.1.66 | PS6_10_DPM1_P27
[5 empty] | SPARE |  | 11.200.1.67 | PS6_10_DPM1_P28
|  |  | PS6_12_DPM1 | 11.200.1.4 | PS6_10_VFD | 35S-6D5-P111 | 11.200.1.68 | PS6_12_DPM1_P5
[5 empty] | PS6_11_VFD | 35S-6D3-P101 | 11.200.1.69 | PS6_12_DPM1_P6
[5 empty] | PS6_12_VFD | 35S-6D5-P111 | 11.200.1.70 | PS6_12_DPM1_P7
[5 empty] | SPARE |  | 11.200.1.71 | PS6_12_DPM1_P8
[5 empty] | SPARE |  | 11.200.1.72 | PS6_12_DPM1_P9
[5 empty] | SPARE |  | 11.200.1.73 | PS6_12_DPM1_P10
[5 empty] | SPARE |  | 11.200.1.74 | PS6_12_DPM1_P11
[5 empty] | SPARE |  | 11.200.1.75 | PS6_12_DPM1_P12
[5 empty] | SPARE |  | 11.200.1.76 | PS6_12_DPM1_P13
[5 empty] | SPARE |  | 11.200.1.77 | PS6_12_DPM1_P14
[5 empty] | SPARE |  | 11.200.1.78 | PS6_12_DPM1_P15
[5 empty] | SPARE |  | 11.200.1.79 | PS6_12_DPM1_P16
[5 empty] | SPARE |  | 11.200.1.80 | PS6_12_DPM1_P17
[5 empty] | SPARE |  | 11.200.1.81 | PS6_12_DPM1_P18
[5 empty] | SPARE |  | 11.200.1.82 | PS6_12_DPM1_P19
[5 empty] | SPARE |  | 11.200.1.83 | PS6_12_DPM1_P20
[5 empty] | SPARE |  | 11.200.1.84 | PS6_12_DPM1_P21
[5 empty] | SPARE |  | 11.200.1.85 | PS6_12_DPM1_P22
[5 empty] | SPARE |  | 11.200.1.86 | PS6_12_DPM1_P23
[5 empty] | SPARE |  | 11.200.1.87 | PS6_12_DPM1_P24
[5 empty] | SPARE |  | 11.200.1.88 | PS6_12_DPM1_P25
[5 empty] | SPARE |  | 11.200.1.89 | PS6_12_DPM1_P26
[5 empty] | SPARE |  | 11.200.1.90 | PS6_12_DPM1_P27
[5 empty] | SPARE |  | 11.200.1.91 | PS6_12_DPM1_P28
|  |  | PS6_13_DPM1 | 11.200.1.5 | PS6_13_VFD | 35S-6D3-P101 | 11.200.1.92 | PS6_13_DPM1_P5
[5 empty] | SPARE |  | 11.200.1.93 | PS6_13_DPM1_P6
[5 empty] | SPARE |  | 11.200.1.94 | PS6_13_DPM1_P7
[5 empty] | SPARE |  | 11.200.1.95 | PS6_13_DPM1_P8
[5 empty] | SPARE |  | 11.200.1.96 | PS6_13_DPM1_P9
[5 empty] | SPARE |  | 11.200.1.97 | PS6_13_DPM1_P10
[5 empty] | SPARE |  | 11.200.1.98 | PS6_13_DPM1_P11
[5 empty] | SPARE |  | 11.200.1.99 | PS6_13_DPM1_P12
[5 empty] | SPARE |  | 11.200.1.100 | PS6_13_DPM1_P13
[5 empty] | SPARE |  | 11.200.1.101 | PS6_13_DPM1_P14
[5 empty] | SPARE |  | 11.200.1.102 | PS6_13_DPM1_P15
[5 empty] | SPARE |  | 11.200.1.103 | PS6_13_DPM1_P16
[5 empty] | SPARE |  | 11.200.1.104 | PS6_13_DPM1_P17
[5 empty] | SPARE |  | 11.200.1.105 | PS6_13_DPM1_P18
[5 empty] | SPARE |  | 11.200.1.106 | PS6_13_DPM1_P19
[5 empty] | SPARE |  | 11.200.1.107 | PS6_13_DPM1_P20
[5 empty] | SPARE |  | 11.200.1.108 | PS6_13_DPM1_P21
[5 empty] | SPARE |  | 11.200.1.109 | PS6_13_DPM1_P22
[5 empty] | SPARE |  | 11.200.1.110 | PS6_13_DPM1_P23
[5 empty] | SPARE |  | 11.200.1.111 | PS6_13_DPM1_P24
[5 empty] | SPARE |  | 11.200.1.112 | PS6_13_DPM1_P25
[5 empty] | SPARE |  | 11.200.1.113 | PS6_13_DPM1_P26
[5 empty] | SPARE |  | 11.200.1.114 | PS6_13_DPM1_P27
[5 empty] | SPARE |  | 11.200.1.115 | PS6_13_DPM1_P28
|  |  | PS6_15_DPM1 | 11.200.1.6 | PS6_14_VFD | 35S-6D5-P111 | 11.200.1.116 | PS6_15_DPM1_P5
[5 empty] | PS6_15_VFD | 35S-6D5-P111 | 11.200.1.117 | PS6_15_DPM1_P6
[5 empty] | PS6_16_VFD | 35S-6D4-P111 | 11.200.1.118 | PS6_15_DPM1_P7
[5 empty] | SPARE |  | 11.200.1.119 | PS6_15_DPM1_P8
[5 empty] | SPARE |  | 11.200.1.120 | PS6_15_DPM1_P9
[5 empty] | SPARE |  | 11.200.1.121 | PS6_15_DPM1_P10
[5 empty] | SPARE |  | 11.200.1.122 | PS6_15_DPM1_P11
[5 empty] | SPARE |  | 11.200.1.123 | PS6_15_DPM1_P12
[5 empty] | SPARE |  | 11.200.1.124 | PS6_15_DPM1_P13
[5 empty] | SPARE |  | 11.200.1.125 | PS6_15_DPM1_P14
[5 empty] | SPARE |  | 11.200.1.126 | PS6_15_DPM1_P15
[5 empty] | SPARE |  | 11.200.1.127 | PS6_15_DPM1_P16
[5 empty] | SPARE |  | 11.200.1.128 | PS6_15_DPM1_P17
[5 empty] | SPARE |  | 11.200.1.129 | PS6_15_DPM1_P18
[5 empty] | SPARE |  | 11.200.1.130 | PS6_15_DPM1_P19
[5 empty] | SPARE |  | 11.200.1.131 | PS6_15_DPM1_P20
[5 empty] | SPARE |  | 11.200.1.132 | PS6_15_DPM1_P21
[5 empty] | SPARE |  | 11.200.1.133 | PS6_15_DPM1_P22
[5 empty] | SPARE |  | 11.200.1.134 | PS6_15_DPM1_P23
[5 empty] | SPARE |  | 11.200.1.135 | PS6_15_DPM1_P24
[5 empty] | SPARE |  | 11.200.1.136 | PS6_15_DPM1_P25
[5 empty] | SPARE |  | 11.200.1.137 | PS6_15_DPM1_P26
[5 empty] | SPARE |  | 11.200.1.138 | PS6_15_DPM1_P27
[5 empty] | SPARE |  | 11.200.1.139 | PS6_15_DPM1_P28
|  |  | PS7_6_DPM1 | 11.200.1.7 | PS6_1_VFD | 35S-6D2-P101 | 11.200.1.140 | PS7_6_DPM1_P5
[5 empty] | PS6_2_VFD | 35S-6D2-P101 | 11.200.1.141 | PS7_6_DPM1_P6
[5 empty] | PS6_3_VFD | 35S-6D2-P101 | 11.200.1.142 | PS7_6_DPM1_P7
[5 empty] | PS6_4_VFD | 35S-6D3-P101 | 11.200.1.143 | PS7_6_DPM1_P8
[5 empty] | PS6_5_VFD | 35S-6D3-P101 | 11.200.1.144 | PS7_6_DPM1_P9
[5 empty] | PS7_1_VFD | 35S-6D2-P101 | 11.200.1.145 | PS7_6_DPM1_P10
[5 empty] | PS7_2_VFD | 35S-6D2-P101 | 11.200.1.146 | PS7_6_DPM1_P11
[5 empty] | PS7_3_VFD | 35S-6D2-P101 | 11.200.1.147 | PS7_6_DPM1_P12
[5 empty] | PS7_4_VFD | 35S-6D3-P101 | 11.200.1.148 | PS7_6_DPM1_P13
[5 empty] | PS7_5_VFD | 35S-6D3-P101 | 11.200.1.149 | PS7_6_DPM1_P14
[5 empty] | PS7_6_VFD | 35S-6D3-P101 | 11.200.1.150 | PS7_6_DPM1_P15
[5 empty] | PS7_7_VFD | 35S-6D3-P101 | 11.200.1.151 | PS7_6_DPM1_P16
[5 empty] | PS8_1_VFD | 35S-6D2-P101 | 11.200.1.152 | PS7_6_DPM1_P17
[5 empty] | PS8_2_VFD | 35S-6D2-P101 | 11.200.1.153 | PS7_6_DPM1_P18
[5 empty] | PS8_3_VFD | 35S-6D2-P101 | 11.200.1.154 | PS7_6_DPM1_P19
[5 empty] | PS8_4_VFD | 35S-6D4-P111 | 11.200.1.155 | PS7_6_DPM1_P20
[5 empty] | PS8_5_VFD | 35S-6D3-P101 | 11.200.1.156 | PS7_6_DPM1_P21
[5 empty] | PS8_6_VFD | 35S-6D4-P111 | 11.200.1.157 | PS7_6_DPM1_P22
[5 empty] | PS8_7_VFD | 35S-6D3-P101 | 11.200.1.158 | PS7_6_DPM1_P23
[5 empty] | SPARE |  | 11.200.1.159 | PS7_6_DPM1_P24
[5 empty] | SPARE |  | 11.200.1.160 | PS7_6_DPM1_P25
[5 empty] | SPARE |  | 11.200.1.161 | PS7_6_DPM1_P26
[5 empty] | SPARE |  | 11.200.1.162 | PS7_6_DPM1_P27
[5 empty] | SPARE |  | 11.200.1.163 | PS7_6_DPM1_P28
|  |  | PS9_12_DPM1 | 11.200.1.8 | PS9_10_FIOM1 | Murr 54631 | 11.200.1.164 | PS9_12_DPM1_P5
[5 empty] | PS9_14_FIOM1 | Murr 54631 | 11.200.1.165 | PS9_12_DPM1_P6
[5 empty] | PS10_10_FIOM1 | Murr 54631 | 11.200.1.166 | PS9_12_DPM1_P7
[5 empty] | PS10_14_FIOM1 | Murr 54631 | 11.200.1.167 | PS9_12_DPM1_P8
[5 empty] | PS9_10_VFD | 35S-6D5-P111 | 11.200.1.168 | PS9_12_DPM1_P9
[5 empty] | PS9_11_VFD | 35S-6D3-P101 | 11.200.1.169 | PS9_12_DPM1_P10
[5 empty] | PS9_12_VFD | 35S-6D4-P111 | 11.200.1.170 | PS9_12_DPM1_P11
[5 empty] | PS9_13_VFD | 35S-6D3-P101 | 11.200.1.171 | PS9_12_DPM1_P12
[5 empty] | PS9_14_VFD | 35S-6D3-P101 | 11.200.1.172 | PS9_12_DPM1_P13
[5 empty] | PS10_10_VFD | 35S-6D5-P111 | 11.200.1.173 | PS9_12_DPM1_P14
[5 empty] | PS10_11_VFD | 35S-6D5-P111 | 11.200.1.174 | PS9_12_DPM1_P15
[5 empty] | PS10_12_VFD | 35S-6D3-P101 | 11.200.1.175 | PS9_12_DPM1_P16
[5 empty] | PS10_13_VFD | 35S-6D5-P111 | 11.200.1.176 | PS9_12_DPM1_P17
[5 empty] | PS10_14_VFD | 35S-6D3-P101 | 11.200.1.177 | PS9_12_DPM1_P18
[5 empty] | SPARE |  | 11.200.1.178 | PS9_12_DPM1_P19
[5 empty] | SPARE |  | 11.200.1.179 | PS9_12_DPM1_P20
[5 empty] | SPARE |  | 11.200.1.180 | PS9_12_DPM1_P21
[5 empty] | SPARE |  | 11.200.1.181 | PS9_12_DPM1_P22
[5 empty] | SPARE |  | 11.200.1.182 | PS9_12_DPM1_P23
[5 empty] | SPARE |  | 11.200.1.183 | PS9_12_DPM1_P24
[5 empty] | SPARE |  | 11.200.1.184 | PS9_12_DPM1_P25
[5 empty] | SPARE |  | 11.200.1.185 | PS9_12_DPM1_P26
[5 empty] | SPARE |  | 11.200.1.186 | PS9_12_DPM1_P27
[5 empty] | SPARE |  | 11.200.1.187 | PS9_12_DPM1_P28
|  |  | PS10_6_DPM1 | 11.200.1.9 | PS9_1_VFD | 35S-6D2-P101 | 11.200.1.188 | PS10_6_DPM1_P5
[5 empty] | PS9_2_VFD | 35S-6D2-P101 | 11.200.1.189 | PS10_6_DPM1_P6
[5 empty] | PS9_3_VFD | 35S-6D2-P101 | 11.200.1.190 | PS10_6_DPM1_P7
[5 empty] | PS9_4_VFD | 35S-6D4-P111 | 11.200.1.191 | PS10_6_DPM1_P8
[5 empty] | PS9_5_VFD | 35S-6D3-P101 | 11.200.1.192 | PS10_6_DPM1_P9
[5 empty] | PS9_6_VFD | 35S-6D3-P101 | 11.200.1.193 | PS10_6_DPM1_P10
[5 empty] | PS10_1_VFD | 35S-6D2-P101 | 11.200.1.194 | PS10_6_DPM1_P11
[5 empty] | PS10_2_VFD | 35S-6D2-P101 | 11.200.1.195 | PS10_6_DPM1_P12
[5 empty] | PS10_3_VFD | 35S-6D2-P101 | 11.200.1.196 | PS10_6_DPM1_P13
[5 empty] | PS10_4_VFD | 35S-6D3-P101 | 11.200.1.197 | PS10_6_DPM1_P14
[5 empty] | PS10_5_VFD | 35S-6D3-P101 | 11.200.1.198 | PS10_6_DPM1_P15
[5 empty] | PS10_6_VFD | 35S-6D3-P101 | 11.200.1.199 | PS10_6_DPM1_P16
[5 empty] | SPARE |  | 11.200.1.200 | PS10_6_DPM1_P17
[5 empty] | SPARE |  | 11.200.1.201 | PS10_6_DPM1_P18
[5 empty] | SPARE |  | 11.200.1.202 | PS10_6_DPM1_P19
[5 empty] | SPARE |  | 11.200.1.203 | PS10_6_DPM1_P20
[5 empty] | SPARE |  | 11.200.1.204 | PS10_6_DPM1_P21
[5 empty] | SPARE |  | 11.200.1.205 | PS10_6_DPM1_P22
[5 empty] | SPARE |  | 11.200.1.206 | PS10_6_DPM1_P23
[5 empty] | SPARE |  | 11.200.1.207 | PS10_6_DPM1_P24
[5 empty] | SPARE |  | 11.200.1.208 | PS10_6_DPM1_P25
[5 empty] | SPARE |  | 11.200.1.209 | PS10_6_DPM1_P26
[5 empty] | SPARE |  | 11.200.1.210 | PS10_6_DPM1_P27
[5 empty] | SPARE |  | 11.200.1.211 | PS10_6_DPM1_P28
|  |  | PS10_9_DPM1 | 11.200.1.10 | PDP06_FIOM1 | Murr 54631 | 11.200.1.212 | PS10_9_DPM1_P5
[5 empty] | PDP06_PMM1 | 1420-V2-ENT | 11.200.1.213 | PS10_9_DPM1_P6
[5 empty] | PS9_7_VFD | 35S-6D5-P111 | 11.200.1.214 | PS10_9_DPM1_P7
[5 empty] | PS9_8_VFD | 35S-6D5-P111 | 11.200.1.215 | PS10_9_DPM1_P8
[5 empty] | PS9_9_VFD | 35S-6D5-P111 | 11.200.1.216 | PS10_9_DPM1_P9
[5 empty] | PS10_7_VFD | 35S-6D5-P111 | 11.200.1.217 | PS10_9_DPM1_P10
[5 empty] | PS10_8_VFD | 35S-6D5-P111 | 11.200.1.218 | PS10_9_DPM1_P11
[5 empty] | PS10_9_VFD | 35S-6D5-P111 | 11.200.1.219 | PS10_9_DPM1_P12
[5 empty] | SPARE |  | 11.200.1.220 | PS10_9_DPM1_P13
[5 empty] | SPARE |  | 11.200.1.221 | PS10_9_DPM1_P14
[5 empty] | SPARE |  | 11.200.1.222 | PS10_9_DPM1_P15
[5 empty] | SPARE |  | 11.200.1.223 | PS10_9_DPM1_P16
[5 empty] | SPARE |  | 11.200.1.224 | PS10_9_DPM1_P17
[5 empty] | SPARE |  | 11.200.1.225 | PS10_9_DPM1_P18
[5 empty] | SPARE |  | 11.200.1.226 | PS10_9_DPM1_P19
[5 empty] | SPARE |  | 11.200.1.227 | PS10_9_DPM1_P20
[5 empty] | SPARE |  | 11.200.1.228 | PS10_9_DPM1_P21
[5 empty] | SPARE |  | 11.200.1.229 | PS10_9_DPM1_P22
[5 empty] | SPARE |  | 11.200.1.230 | PS10_9_DPM1_P23
[5 empty] | SPARE |  | 11.200.1.231 | PS10_9_DPM1_P24
[5 empty] | SPARE |  | 11.200.1.232 | PS10_9_DPM1_P25
[5 empty] | SPARE |  | 11.200.1.233 | PS10_9_DPM1_P26
[5 empty] | SPARE |  | 11.200.1.234 | PS10_9_DPM1_P27
[5 empty] | SPARE |  | 11.200.1.235 | PS10_9_DPM1_P28

## MCM05 NETWORK STRUCTURE
Inbound PH2 | MCM05 | IP
SLOT0 | 1756-L83ES | 11.200.0.10 | RING |  | STAR
SLOT1 | 1756-N2 |  | DPM | IP | Assigned Device | Part Number | IP | DPM PORT
SLOT2 | 1756-EN4TR | 11.200.1.1 | UL3_8_DPM1 | 11.200.1.2 | UL2_2_FIOM1 | Murr 54631 | 11.200.1.20 | UL3_8_DPM1_P5
SLOT3 | 1756-N2 |  |  |  | UL2_9_FIOM1 | Murr 54631 | 11.200.1.21 | UL3_8_DPM1_P6
SLOT4 | 1756-N2 |  |  |  | UL3_1_FIOM1 | Murr 54631 | 11.200.1.22 | UL3_8_DPM1_P7
SLOT5 | 1756-IB16 |  |  |  | UL2_1_EX | FMH | 11.200.1.23 | UL3_8_DPM1_P8
SLOT6 | 1756-OB16E |  |  |  | UL2_2_VFD | 35S-6D2-P101 | 11.200.1.24 | UL3_8_DPM1_P9
SLOT7 | 1756-IB16S |  |  |  | UL2_3_VFD | 35S-6D2-P101 | 11.200.1.25 | UL3_8_DPM1_P10
SLOT8 | 1756-N2 |  |  |  | UL2_4_VFD | 35S-6D2-P101 | 11.200.1.26 | UL3_8_DPM1_P11
SLOT9 | 1756-N2 |  |  |  | UL2_5_VFD | 35S-6D3-P101 | 11.200.1.27 | UL3_8_DPM1_P12
[5 empty] | UL2_6_VFD | 35S-6D3-P101 | 11.200.1.28 | UL3_8_DPM1_P13
[5 empty] | UL2_7_VFD | 35S-6D3-P101 | 11.200.1.29 | UL3_8_DPM1_P14
DPM COUNT | 6 |  |  |  | UL2_8_VFD | 35S-6D3-P101 | 11.200.1.30 | UL3_8_DPM1_P15
FIO COUNT | 17 |  |  |  | UL2_9_VFD | 35S-6D2-P101 | 11.200.1.31 | UL3_8_DPM1_P16
[5 empty] | UL3_1_VFD | 35S-6D2-P101 | 11.200.1.32 | UL3_8_DPM1_P17
[5 empty] | UL3_2_VFD | 35S-6D2-P101 | 11.200.1.33 | UL3_8_DPM1_P18
[5 empty] | UL3_3_VFD | 35S-6D2-P101 | 11.200.1.34 | UL3_8_DPM1_P19
[5 empty] | UL3_4_VFD | 35S-6D3-P101 | 11.200.1.35 | UL3_8_DPM1_P20
[5 empty] | UL3_5_VFD | 35S-6D3-P101 | 11.200.1.36 | UL3_8_DPM1_P21
[5 empty] | UL3_6_VFD | 35S-6D3-P101 | 11.200.1.37 | UL3_8_DPM1_P22
[5 empty] | UL3_7_VFD | 35S-6D3-P101 | 11.200.1.38 | UL3_8_DPM1_P23
[5 empty] | SPARE |  | 11.200.1.39 | UL3_8_DPM1_P24
[5 empty] | SPARE |  | 11.200.1.40 | UL3_8_DPM1_P25
[5 empty] | SPARE |  | 11.200.1.41 | UL3_8_DPM1_P26
[5 empty] | SPARE |  | 11.200.1.42 | UL3_8_DPM1_P27
[5 empty] | SPARE |  | 11.200.1.43 | UL3_8_DPM1_P28
|  |  | UL3_8_DPM2 | 11.200.1.3 | PDP09_PMM1 | 1420-V2-ENT | 11.200.1.44 | UL3_8_DPM2_P5
[5 empty] | PDP09_FIOM1 | Murr 54631 | 11.200.1.45 | UL3_8_DPM2_P6
[5 empty] | UL1_2_FIOM1 | Murr 54631 | 11.200.1.46 | UL3_8_DPM2_P7
[5 empty] | UL1_10_FIOM1 | Murr 54631 | 11.200.1.47 | UL3_8_DPM2_P8
[5 empty] | UL3_8_FIOM1 | Murr 54631 | 11.200.1.48 | UL3_8_DPM2_P9
[5 empty] | UL1_1_EX | FMH | 11.200.1.49 | UL3_8_DPM2_P10
[5 empty] | UL1_2_VFD | 35S-6D3-P101 | 11.200.1.50 | UL3_8_DPM2_P11
[5 empty] | UL1_3_VFD | 35S-6D2-P101 | 11.200.1.51 | UL3_8_DPM2_P12
[5 empty] | UL1_4_VFD | 35S-6D2-P101 | 11.200.1.52 | UL3_8_DPM2_P13
[5 empty] | UL1_5_VFD | 35S-6D2-P101 | 11.200.1.53 | UL3_8_DPM2_P14
[5 empty] | UL1_6_VFD | 35S-6D3-P101 | 11.200.1.54 | UL3_8_DPM2_P15
[5 empty] | UL1_7_VFD | 35S-6D3-P101 | 11.200.1.55 | UL3_8_DPM2_P16
[5 empty] | UL1_8_VFD | 35S-6D3-P101 | 11.200.1.56 | UL3_8_DPM2_P17
[5 empty] | UL1_9_VFD | 35S-6D3-P101 | 11.200.1.57 | UL3_8_DPM2_P18
[5 empty] | UL1_10_VFD | 35S-6D2-P101 | 11.200.1.58 | UL3_8_DPM2_P19
[5 empty] | UL3_8_VFD | 35S-6D4-P111 | 11.200.1.59 | UL3_8_DPM2_P20
[5 empty] | UL3_9A_VFD | 35S-6D2-P101 | 11.200.1.60 | UL3_8_DPM2_P21
[5 empty] | UL3_9B_VFD | 35S-6D2-P101 | 11.200.1.61 | UL3_8_DPM2_P22
[5 empty] | SPARE |  | 11.200.1.62 | UL3_8_DPM2_P23
[5 empty] | SPARE |  | 11.200.1.63 | UL3_8_DPM2_P24
[5 empty] | SPARE |  | 11.200.1.64 | UL3_8_DPM2_P25
[5 empty] | SPARE |  | 11.200.1.65 | UL3_8_DPM2_P26
[5 empty] | SPARE |  | 11.200.1.66 | UL3_8_DPM2_P27
[5 empty] | SPARE |  | 11.200.1.67 | UL3_8_DPM2_P28
|  |  | UL3_13_DPM1 | 11.200.1.4 | UL3_17_FIOM1 | Murr 54631 | 11.200.1.68 | UL3_13_DPM1_P5
[5 empty] | UL3_30_FIOM1 | Murr 54631 | 11.200.1.69 | UL3_13_DPM1_P6
[5 empty] | UL3_10_VFD | 35S-6D2-P101 | 11.200.1.70 | UL3_13_DPM1_P7
[5 empty] | UL3_11_VFD | 35S-6D2-P101 | 11.200.1.71 | UL3_13_DPM1_P8
[5 empty] | UL3_12_VFD | 35S-6D2-P101 | 11.200.1.72 | UL3_13_DPM1_P9
[5 empty] | UL3_13_VFD | 35S-6D2-P101 | 11.200.1.73 | UL3_13_DPM1_P10
[5 empty] | UL3_14_VSU | Motion6 | 11.200.1.74 | UL3_13_DPM1_P11
[5 empty] | UL3_15_VFD | 35S-6D3-P101 | 11.200.1.75 | UL3_13_DPM1_P12
[5 empty] | UL3_16_VFD | 35S-6D2-P101 | 11.200.1.76 | UL3_13_DPM1_P13
[5 empty] | UL3_18_VFD | 35S-6D3-P101 | 11.200.1.77 | UL3_13_DPM1_P14
[5 empty] | UL3_30_VFD | 35S-6D2-P101 | 11.200.1.78 | UL3_13_DPM1_P15
[5 empty] | UL3_17_VR | Koerber, VR800 | 11.200.1.79 | UL3_13_DPM1_P16
[5 empty] | SPARE |  | 11.200.1.80 | UL3_13_DPM1_P17
[5 empty] | SPARE |  | 11.200.1.81 | UL3_13_DPM1_P18
[5 empty] | SPARE |  | 11.200.1.82 | UL3_13_DPM1_P19
[5 empty] | SPARE |  | 11.200.1.83 | UL3_13_DPM1_P20
[5 empty] | SPARE |  | 11.200.1.84 | UL3_13_DPM1_P21
[5 empty] | SPARE |  | 11.200.1.85 | UL3_13_DPM1_P22
[5 empty] | SPARE |  | 11.200.1.86 | UL3_13_DPM1_P23
[5 empty] | SPARE |  | 11.200.1.87 | UL3_13_DPM1_P24
[5 empty] | SPARE |  | 11.200.1.88 | UL3_13_DPM1_P25
[5 empty] | SPARE |  | 11.200.1.89 | UL3_13_DPM1_P26
[5 empty] | SPARE |  | 11.200.1.90 | UL3_13_DPM1_P27
[5 empty] | SPARE |  | 11.200.1.91 | UL3_13_DPM1_P28
|  |  | UL6_8_DPM1 | 11.200.1.5 | UL5_2_FIOM1 | Murr 54631 | 11.200.1.92 | UL6_8_DPM1_P5
[5 empty] | UL5_9_FIOM1 | Murr 54631 | 11.200.1.93 | UL6_8_DPM1_P6
[5 empty] | UL6_1_FIOM1 | Murr 54631 | 11.200.1.94 | UL6_8_DPM1_P7
[5 empty] | UL5_1_EX | FMH | 11.200.1.95 | UL6_8_DPM1_P8
[5 empty] | UL5_2_VFD | 35S-6D2-P101 | 11.200.1.96 | UL6_8_DPM1_P9
[5 empty] | UL5_3_VFD | 35S-6D2-P101 | 11.200.1.97 | UL6_8_DPM1_P10
[5 empty] | UL5_4_VFD | 35S-6D2-P101 | 11.200.1.98 | UL6_8_DPM1_P11
[5 empty] | UL5_5_VFD | 35S-6D3-P101 | 11.200.1.99 | UL6_8_DPM1_P12
[5 empty] | UL5_6_VFD | 35S-6D3-P101 | 11.200.1.100 | UL6_8_DPM1_P13
[5 empty] | UL5_7_VFD | 35S-6D3-P101 | 11.200.1.101 | UL6_8_DPM1_P14
[5 empty] | UL5_8_VFD | 35S-6D3-P101 | 11.200.1.102 | UL6_8_DPM1_P15
[5 empty] | UL5_9_VFD | 35S-6D2-P101 | 11.200.1.103 | UL6_8_DPM1_P16
[5 empty] | UL6_1_VFD | 35S-6D2-P101 | 11.200.1.104 | UL6_8_DPM1_P17
[5 empty] | UL6_2_VFD | 35S-6D2-P101 | 11.200.1.105 | UL6_8_DPM1_P18
[5 empty] | UL6_3_VFD | 35S-6D2-P101 | 11.200.1.106 | UL6_8_DPM1_P19
[5 empty] | UL6_4_VFD | 35S-6D3-P101 | 11.200.1.107 | UL6_8_DPM1_P20
[5 empty] | UL6_5_VFD | 35S-6D3-P101 | 11.200.1.108 | UL6_8_DPM1_P21
[5 empty] | UL6_6_VFD | 35S-6D3-P101 | 11.200.1.109 | UL6_8_DPM1_P22
[5 empty] | UL6_7_VFD | 35S-6D3-P101 | 11.200.1.110 | UL6_8_DPM1_P23
[5 empty] | SPARE |  | 11.200.1.111 | UL6_8_DPM1_P24
[5 empty] | SPARE |  | 11.200.1.112 | UL6_8_DPM1_P25
[5 empty] | SPARE |  | 11.200.1.113 | UL6_8_DPM1_P26
[5 empty] | SPARE |  | 11.200.1.114 | UL6_8_DPM1_P27
[5 empty] | SPARE |  | 11.200.1.115 | UL6_8_DPM1_P28
|  |  | UL6_8_DPM2 | 11.200.1.6 | UL4_2_FIOM1 | Murr 54631 | 11.200.1.116 | UL6_8_DPM2_P5
[5 empty] | UL4_10_FIOM1 | Murr 54631 | 11.200.1.117 | UL6_8_DPM2_P6
[5 empty] | UL6_8_FIOM1 | Murr 54631 | 11.200.1.118 | UL6_8_DPM2_P7
[5 empty] | UL4_1_EX | FMH | 11.200.1.119 | UL6_8_DPM2_P8
[5 empty] | UL4_2_VFD | 35S-6D3-P101 | 11.200.1.120 | UL6_8_DPM2_P9
[5 empty] | UL4_3_VFD | 35S-6D2-P101 | 11.200.1.121 | UL6_8_DPM2_P10
[5 empty] | UL4_4_VFD | 35S-6D2-P101 | 11.200.1.122 | UL6_8_DPM2_P11
[5 empty] | UL4_5_VFD | 35S-6D2-P101 | 11.200.1.123 | UL6_8_DPM2_P12
[5 empty] | UL4_6_VFD | 35S-6D3-P101 | 11.200.1.124 | UL6_8_DPM2_P13
[5 empty] | UL4_7_VFD | 35S-6D3-P101 | 11.200.1.125 | UL6_8_DPM2_P14
[5 empty] | UL4_8_VFD | 35S-6D3-P101 | 11.200.1.126 | UL6_8_DPM2_P15
[5 empty] | UL4_9_VFD | 35S-6D3-P101 | 11.200.1.127 | UL6_8_DPM2_P16
[5 empty] | UL4_10_VFD | 35S-6D2-P101 | 11.200.1.128 | UL6_8_DPM2_P17
[5 empty] | UL6_8_VFD | 35S-6D4-P111 | 11.200.1.129 | UL6_8_DPM2_P18
[5 empty] | UL6_9A_VFD | 35S-6D2-P101 | 11.200.1.130 | UL6_8_DPM2_P19
[5 empty] | UL6_9B_VFD | 35S-6D2-P101 | 11.200.1.131 | UL6_8_DPM2_P20
[5 empty] | SPARE |  | 11.200.1.132 | UL6_8_DPM2_P21
[5 empty] | SPARE |  | 11.200.1.133 | UL6_8_DPM2_P22
[5 empty] | SPARE |  | 11.200.1.134 | UL6_8_DPM2_P23
[5 empty] | SPARE |  | 11.200.1.135 | UL6_8_DPM2_P24
[5 empty] | SPARE |  | 11.200.1.136 | UL6_8_DPM2_P25
[5 empty] | SPARE |  | 11.200.1.137 | UL6_8_DPM2_P26
[5 empty] | SPARE |  | 11.200.1.138 | UL6_8_DPM2_P27
[5 empty] | SPARE |  | 11.200.1.139 | UL6_8_DPM2_P28
|  |  | UL6_13_DPM1 | 11.200.1.7 | UL6_17_FIOM1 | Murr 54631 | 11.200.1.140 | UL6_13_DPM1_P5
[5 empty] | UL6_30_FIOM1 | Murr 54631 | 11.200.1.141 | UL6_13_DPM1_P6
[5 empty] | UL6_10_VFD | 35S-6D2-P101 | 11.200.1.142 | UL6_13_DPM1_P7
[5 empty] | UL6_11_VFD | 35S-6D2-P101 | 11.200.1.143 | UL6_13_DPM1_P8
[5 empty] | UL6_12_VFD | 35S-6D2-P101 | 11.200.1.144 | UL6_13_DPM1_P9
[5 empty] | UL6_13_VFD | 35S-6D2-P101 | 11.200.1.145 | UL6_13_DPM1_P10
[5 empty] | UL6_14_VSU | Motion6 | 11.200.1.146 | UL6_13_DPM1_P11
[5 empty] | UL6_15_VFD | 35S-6D3-P101 | 11.200.1.147 | UL6_13_DPM1_P12
[5 empty] | UL6_16_VFD | 35S-6D2-P101 | 11.200.1.148 | UL6_13_DPM1_P13
[5 empty] | UL6_18_VFD | 35S-6D3-P101 | 11.200.1.149 | UL6_13_DPM1_P14
[5 empty] | UL6_30_VFD | 35S-6D2-P101 | 11.200.1.150 | UL6_13_DPM1_P15
[5 empty] | UL6_17_VR | Koerber, VR800 | 11.200.1.151 | UL6_13_DPM1_P16
[5 empty] | SPARE |  | 11.200.1.152 | UL6_13_DPM1_P17
[5 empty] | SPARE |  | 11.200.1.153 | UL6_13_DPM1_P18
[5 empty] | SPARE |  | 11.200.1.154 | UL6_13_DPM1_P19
[5 empty] | SPARE |  | 11.200.1.155 | UL6_13_DPM1_P20
[5 empty] | SPARE |  | 11.200.1.156 | UL6_13_DPM1_P21
[5 empty] | SPARE |  | 11.200.1.157 | UL6_13_DPM1_P22
[5 empty] | SPARE |  | 11.200.1.158 | UL6_13_DPM1_P23
[5 empty] | SPARE |  | 11.200.1.159 | UL6_13_DPM1_P24
[5 empty] | SPARE |  | 11.200.1.160 | UL6_13_DPM1_P25
[5 empty] | SPARE |  | 11.200.1.161 | UL6_13_DPM1_P26
[5 empty] | SPARE |  | 11.200.1.162 | UL6_13_DPM1_P27
[5 empty] | SPARE |  | 11.200.1.163 | UL6_13_DPM1_P28

## MCM06 NETWORK STRUCTURE
Inbound PH2 | MCM06 | IP
SLOT0 | 1756-L83ES | 11.200.0.12 | RING |  | STAR
SLOT1 | 1756-N2 |  | DPM | IP | Assigned Device | Part Number | IP | DPM PORT
SLOT2 | 1756-EN4TR | 11.200.1.1 | UL8_8_DPM1 | 11.200.1.2 | UL7_2_FIOM1 | Murr 54631 | 11.200.1.20 | UL8_8_DPM1_P5
SLOT3 | 1756-N2 |  |  |  | UL7_9_FIOM1 | Murr 54631 | 11.200.1.21 | UL8_8_DPM1_P6
SLOT4 | 1756-N2 |  |  |  | UL8_1_FIOM1 | Murr 54631 | 11.200.1.22 | UL8_8_DPM1_P7
SLOT5 | 1756-IB16 |  |  |  | UL8_8_FIOM1 | Murr 54631 | 11.200.1.23 | UL8_8_DPM1_P8
SLOT6 | 1756-OB16E |  |  |  | UL7_1_EX | FMH | 11.200.1.24 | UL8_8_DPM1_P9
SLOT7 | 1756-IB16S |  |  |  | UL7_2_VFD | 35S-6D3-P101 | 11.200.1.25 | UL8_8_DPM1_P10
SLOT8 | 1756-N2 |  |  |  | UL7_3_VFD | 35S-6D2-P101 | 11.200.1.26 | UL8_8_DPM1_P11
SLOT9 | 1756-N2 |  |  |  | UL7_4_VFD | 35S-6D2-P101 | 11.200.1.27 | UL8_8_DPM1_P12
[5 empty] | UL7_5_VFD | 35S-6D3-P101 | 11.200.1.28 | UL8_8_DPM1_P13
[5 empty] | UL7_6_VFD | 35S-6D3-P101 | 11.200.1.29 | UL8_8_DPM1_P14
DPM COUNT | 5 |  |  |  | UL7_7_VFD | 35S-6D3-P101 | 11.200.1.30 | UL8_8_DPM1_P15
FIO COUNT | 15 |  |  |  | UL7_8_VFD | 35S-6D3-P101 | 11.200.1.31 | UL8_8_DPM1_P16
[5 empty] | UL7_9_VFD | 35S-6D2-P101 | 11.200.1.32 | UL8_8_DPM1_P17
[5 empty] | UL8_1_VFD | 35S-6D2-P101 | 11.200.1.33 | UL8_8_DPM1_P18
[5 empty] | UL8_2_VFD | 35S-6D2-P101 | 11.200.1.34 | UL8_8_DPM1_P19
[5 empty] | UL8_3_VFD | 35S-6D2-P101 | 11.200.1.35 | UL8_8_DPM1_P20
[5 empty] | UL8_4_VFD | 35S-6D3-P101 | 11.200.1.36 | UL8_8_DPM1_P21
[5 empty] | UL8_5_VFD | 35S-6D3-P101 | 11.200.1.37 | UL8_8_DPM1_P22
[5 empty] | UL8_6_VFD | 35S-6D3-P101 | 11.200.1.38 | UL8_8_DPM1_P23
[5 empty] | UL8_7_VFD | 35S-6D3-P101 | 11.200.1.39 | UL8_8_DPM1_P24
[5 empty] | UL8_8_VFD | 35S-6D4-P111 | 11.200.1.40 | UL8_8_DPM1_P25
[5 empty] | SPARE |  | 11.200.1.41 | UL8_8_DPM1_P26
[5 empty] | SPARE |  | 11.200.1.42 | UL8_8_DPM1_P27
[5 empty] | SPARE |  | 11.200.1.43 | UL8_8_DPM1_P28
|  |  | UL8_13_DPM1 | 11.200.1.3 | UL8_17_FIOM1 | Murr 54631 | 11.200.1.44 | UL8_13_DPM1_P5
[5 empty] | UL8_30_FIOM1 | Murr 54631 | 11.200.1.45 | UL8_13_DPM1_P6
[5 empty] | UL8_9A_VFD | 35S-6D2-P101 | 11.200.1.46 | UL8_13_DPM1_P7
[5 empty] | UL8_9B_VFD | 35S-6D2-P101 | 11.200.1.47 | UL8_13_DPM1_P8
[5 empty] | UL8_10_VFD | 35S-6D2-P101 | 11.200.1.48 | UL8_13_DPM1_P9
[5 empty] | UL8_11_VFD | 35S-6D2-P101 | 11.200.1.49 | UL8_13_DPM1_P10
[5 empty] | UL8_12_VFD | 35S-6D2-P101 | 11.200.1.50 | UL8_13_DPM1_P11
[5 empty] | UL8_13_VFD | 35S-6D2-P101 | 11.200.1.51 | UL8_13_DPM1_P12
[5 empty] | UL8_14_VSU | Motion6 | 11.200.1.52 | UL8_13_DPM1_P13
[5 empty] | UL8_15_VFD | 35S-6D3-P101 | 11.200.1.53 | UL8_13_DPM1_P14
[5 empty] | UL8_16_VFD | 35S-6D2-P101 | 11.200.1.54 | UL8_13_DPM1_P15
[5 empty] | UL8_18_VFD | 35S-6D3-P101 | 11.200.1.55 | UL8_13_DPM1_P16
[5 empty] | UL8_30_VFD | 35S-6D2-P101 | 11.200.1.56 | UL8_13_DPM1_P17
[5 empty] | UL8_17_VR | Koerber, VR800 | 11.200.1.57 | UL8_13_DPM1_P18
[5 empty] | SPARE |  | 11.200.1.58 | UL8_13_DPM1_P19
[5 empty] | SPARE |  | 11.200.1.59 | UL8_13_DPM1_P20
[5 empty] | SPARE |  | 11.200.1.60 | UL8_13_DPM1_P21
[5 empty] | SPARE |  | 11.200.1.61 | UL8_13_DPM1_P22
[5 empty] | SPARE |  | 11.200.1.62 | UL8_13_DPM1_P23
[5 empty] | SPARE |  | 11.200.1.63 | UL8_13_DPM1_P24
[5 empty] | SPARE |  | 11.200.1.64 | UL8_13_DPM1_P25
[5 empty] | SPARE |  | 11.200.1.65 | UL8_13_DPM1_P26
[5 empty] | SPARE |  | 11.200.1.66 | UL8_13_DPM1_P27
[5 empty] | SPARE |  | 11.200.1.67 | UL8_13_DPM1_P28
|  |  | UL11_8_DPM1 | 11.200.1.4 | UL10_2_FIOM1 | Murr 54631 | 11.200.1.68 | UL11_8_DPM1_P5
[5 empty] | UL10_9_FIOM1 | Murr 54631 | 11.200.1.69 | UL11_8_DPM1_P6
[5 empty] | UL11_1_FIOM1 | Murr 54631 | 11.200.1.70 | UL11_8_DPM1_P7
[5 empty] | UL10_1_EX | FMH | 11.200.1.71 | UL11_8_DPM1_P8
[5 empty] | UL10_2_VFD | 35S-6D3-P101 | 11.200.1.72 | UL11_8_DPM1_P9
[5 empty] | UL10_3_VFD | 35S-6D2-P101 | 11.200.1.73 | UL11_8_DPM1_P10
[5 empty] | UL10_4_VFD | 35S-6D2-P101 | 11.200.1.74 | UL11_8_DPM1_P11
[5 empty] | UL10_5_VFD | 35S-6D3-P101 | 11.200.1.75 | UL11_8_DPM1_P12
[5 empty] | UL10_6_VFD | 35S-6D3-P101 | 11.200.1.76 | UL11_8_DPM1_P13
[5 empty] | UL10_7_VFD | 35S-6D3-P101 | 11.200.1.77 | UL11_8_DPM1_P14
[5 empty] | UL10_8_VFD | 35S-6D3-P101 | 11.200.1.78 | UL11_8_DPM1_P15
[5 empty] | UL10_9_VFD | 35S-6D2-P101 | 11.200.1.79 | UL11_8_DPM1_P16
[5 empty] | UL11_1_VFD | 35S-6D2-P101 | 11.200.1.80 | UL11_8_DPM1_P17
[5 empty] | UL11_2_VFD | 35S-6D2-P101 | 11.200.1.81 | UL11_8_DPM1_P18
[5 empty] | UL11_3_VFD | 35S-6D2-P101 | 11.200.1.82 | UL11_8_DPM1_P19
[5 empty] | UL11_4_VFD | 35S-6D3-P101 | 11.200.1.83 | UL11_8_DPM1_P20
[5 empty] | UL11_5_VFD | 35S-6D3-P101 | 11.200.1.84 | UL11_8_DPM1_P21
[5 empty] | UL11_6_VFD | 35S-6D3-P101 | 11.200.1.85 | UL11_8_DPM1_P22
[5 empty] | UL11_7_VFD | 35S-6D3-P101 | 11.200.1.86 | UL11_8_DPM1_P23
[5 empty] | SPARE |  | 11.200.1.87 | UL11_8_DPM1_P24
[5 empty] | SPARE |  | 11.200.1.88 | UL11_8_DPM1_P25
[5 empty] | SPARE |  | 11.200.1.89 | UL11_8_DPM1_P26
[5 empty] | SPARE |  | 11.200.1.90 | UL11_8_DPM1_P27
[5 empty] | SPARE |  | 11.200.1.91 | UL11_8_DPM1_P28
|  |  | UL11_8_DPM2 | 11.200.1.5 | PDP10_PMM1 | 1420-V2-ENT | 11.200.1.92 | UL11_8_DPM2_P5
[5 empty] | PDP10_FIOM1 | Murr 54631 | 11.200.1.93 | UL11_8_DPM2_P6
[5 empty] | UL9_2_FIOM1 | Murr 54631 | 11.200.1.94 | UL11_8_DPM2_P7
[5 empty] | UL9_10_FIOM1 | Murr 54631 | 11.200.1.95 | UL11_8_DPM2_P8
[5 empty] | UL11_8_FIOM1 | Murr 54631 | 11.200.1.96 | UL11_8_DPM2_P9
[5 empty] | UL9_1_EX | FMH | 11.200.1.97 | UL11_8_DPM2_P10
[5 empty] | UL9_2_VFD | 35S-6D3-P101 | 11.200.1.98 | UL11_8_DPM2_P11
[5 empty] | UL9_3_VFD | 35S-6D2-P101 | 11.200.1.99 | UL11_8_DPM2_P12
[5 empty] | UL9_4_VFD | 35S-6D2-P101 | 11.200.1.100 | UL11_8_DPM2_P13
[5 empty] | UL9_5_VFD | 35S-6D2-P101 | 11.200.1.101 | UL11_8_DPM2_P14
[5 empty] | UL9_6_VFD | 35S-6D3-P101 | 11.200.1.102 | UL11_8_DPM2_P15
[5 empty] | UL9_7_VFD | 35S-6D3-P101 | 11.200.1.103 | UL11_8_DPM2_P16
[5 empty] | UL9_8_VFD | 35S-6D3-P101 | 11.200.1.104 | UL11_8_DPM2_P17
[5 empty] | UL9_9_VFD | 35S-6D3-P101 | 11.200.1.105 | UL11_8_DPM2_P18
[5 empty] | UL9_10_VFD | 35S-6D2-P101 | 11.200.1.106 | UL11_8_DPM2_P19
[5 empty] | UL11_8_VFD | 35S-6D4-P111 | 11.200.1.107 | UL11_8_DPM2_P20
[5 empty] | UL11_9A_VFD | 35S-6D2-P101 | 11.200.1.108 | UL11_8_DPM2_P21
[5 empty] | UL11_9B_VFD | 35S-6D2-P101 | 11.200.1.109 | UL11_8_DPM2_P22
[5 empty] | SPARE |  | 11.200.1.110 | UL11_8_DPM2_P23
[5 empty] | SPARE |  | 11.200.1.111 | UL11_8_DPM2_P24
[5 empty] | SPARE |  | 11.200.1.112 | UL11_8_DPM2_P25
[5 empty] | SPARE |  | 11.200.1.113 | UL11_8_DPM2_P26
[5 empty] | SPARE |  | 11.200.1.114 | UL11_8_DPM2_P27
[5 empty] | SPARE |  | 11.200.1.115 | UL11_8_DPM2_P28
|  |  | UL11_13_DPM1 | 11.200.1.6 | UL11_17_FIOM1 | Murr 54631 | 11.200.1.116 | UL11_13_DPM1_P5
[5 empty] | UL11_30_FIOM1 | Murr 54631 | 11.200.1.117 | UL11_13_DPM1_P6
[5 empty] | UL11_10_VFD | 35S-6D2-P101 | 11.200.1.118 | UL11_13_DPM1_P7
[5 empty] | UL11_11_VFD | 35S-6D2-P101 | 11.200.1.119 | UL11_13_DPM1_P8
[5 empty] | UL11_12_VFD | 35S-6D2-P101 | 11.200.1.120 | UL11_13_DPM1_P9
[5 empty] | UL11_13_VFD | 35S-6D2-P101 | 11.200.1.121 | UL11_13_DPM1_P10
[5 empty] | UL11_14_VSU | Motion6 | 11.200.1.122 | UL11_13_DPM1_P11
[5 empty] | UL11_15_VFD | 35S-6D3-P101 | 11.200.1.123 | UL11_13_DPM1_P12
[5 empty] | UL11_16_VFD | 35S-6D2-P101 | 11.200.1.124 | UL11_13_DPM1_P13
[5 empty] | UL11_18_VFD | 35S-6D3-P101 | 11.200.1.125 | UL11_13_DPM1_P14
[5 empty] | UL11_30_VFD | 35S-6D2-P101 | 11.200.1.126 | UL11_13_DPM1_P15
[5 empty] | UL11_17_VR | Koerber, VR800 | 11.200.1.127 | UL11_13_DPM1_P16
[5 empty] | SPARE |  | 11.200.1.128 | UL11_13_DPM1_P17
[5 empty] | SPARE |  | 11.200.1.129 | UL11_13_DPM1_P18
[5 empty] | SPARE |  | 11.200.1.130 | UL11_13_DPM1_P19
[5 empty] | SPARE |  | 11.200.1.131 | UL11_13_DPM1_P20
[5 empty] | SPARE |  | 11.200.1.132 | UL11_13_DPM1_P21
[5 empty] | SPARE |  | 11.200.1.133 | UL11_13_DPM1_P22
[5 empty] | SPARE |  | 11.200.1.134 | UL11_13_DPM1_P23
[5 empty] | SPARE |  | 11.200.1.135 | UL11_13_DPM1_P24
[5 empty] | SPARE |  | 11.200.1.136 | UL11_13_DPM1_P25
[5 empty] | SPARE |  | 11.200.1.137 | UL11_13_DPM1_P26
[5 empty] | SPARE |  | 11.200.1.138 | UL11_13_DPM1_P27
[5 empty] | SPARE |  | 11.200.1.139 | UL11_13_DPM1_P28

## MCM07 NETWORK STRUCTURE
Inbound PH2 | MCM07 | IP
SLOT0 | 1756-L83ES | 11.200.0.14 | RING |  | STAR
SLOT1 | 1756-N2 |  | DPM | IP | Assigned Device | Part Number | IP | DPM PORT
SLOT2 | 1756-EN4TR | 11.200.1.1 | UL14_8_DPM1 | 11.200.1.2 | UL13_2_FIOM1 | Murr 54631 | 11.200.1.20 | UL14_8_DPM1_P5
SLOT3 | 1756-N2 |  |  |  | UL13_9_FIOM1 | Murr 54631 | 11.200.1.21 | UL14_8_DPM1_P6
SLOT4 | 1756-N2 |  |  |  | UL14_1_FIOM1 | Murr 54631 | 11.200.1.22 | UL14_8_DPM1_P7
SLOT5 | 1756-IB16 |  |  |  | UL13_1_EX | FMH | 11.200.1.23 | UL14_8_DPM1_P8
SLOT6 | 1756-OB16E |  |  |  | UL13_2_VFD | 35S-6D3-P101 | 11.200.1.24 | UL14_8_DPM1_P9
SLOT7 | 1756-IB16S |  |  |  | UL13_3_VFD | 35S-6D2-P101 | 11.200.1.25 | UL14_8_DPM1_P10
SLOT8 | 1756-N2 |  |  |  | UL13_4_VFD | 35S-6D2-P101 | 11.200.1.26 | UL14_8_DPM1_P11
SLOT9 | 1756-N2 |  |  |  | UL13_5_VFD | 35S-6D3-P101 | 11.200.1.27 | UL14_8_DPM1_P12
[5 empty] | UL13_6_VFD | 35S-6D3-P101 | 11.200.1.28 | UL14_8_DPM1_P13
[5 empty] | UL13_7_VFD | 35S-6D3-P101 | 11.200.1.29 | UL14_8_DPM1_P14
DPM COUNT | 3 |  |  |  | UL13_8_VFD | 35S-6D3-P101 | 11.200.1.30 | UL14_8_DPM1_P15
FIO COUNT | 10 |  |  |  | UL13_9_VFD | 35S-6D2-P101 | 11.200.1.31 | UL14_8_DPM1_P16
[5 empty] | UL14_1_VFD | 35S-6D2-P101 | 11.200.1.32 | UL14_8_DPM1_P17
[5 empty] | UL14_2_VFD | 35S-6D2-P101 | 11.200.1.33 | UL14_8_DPM1_P18
[5 empty] | UL14_3_VFD | 35S-6D2-P101 | 11.200.1.34 | UL14_8_DPM1_P19
[5 empty] | UL14_4_VFD | 35S-6D3-P101 | 11.200.1.35 | UL14_8_DPM1_P20
[5 empty] | UL14_5_VFD | 35S-6D3-P101 | 11.200.1.36 | UL14_8_DPM1_P21
[5 empty] | UL14_6_VFD | 35S-6D3-P101 | 11.200.1.37 | UL14_8_DPM1_P22
[5 empty] | UL14_7_VFD | 35S-6D3-P101 | 11.200.1.38 | UL14_8_DPM1_P23
[5 empty] | SPARE |  | 11.200.1.39 | UL14_8_DPM1_P24
[5 empty] | SPARE |  | 11.200.1.40 | UL14_8_DPM1_P25
[5 empty] | SPARE |  | 11.200.1.41 | UL14_8_DPM1_P26
[5 empty] | SPARE |  | 11.200.1.42 | UL14_8_DPM1_P27
[5 empty] | SPARE |  | 11.200.1.43 | UL14_8_DPM1_P28
|  |  | UL14_8_DPM2 | 11.200.1.3 | PDP11_PMM1 | 1420-V2-ENT | 11.200.1.44 | UL14_8_DPM2_P5
[5 empty] | PDP11_FIOM1 | Murr 54631 | 11.200.1.45 | UL14_8_DPM2_P6
[5 empty] | UL12_2_FIOM1 | Murr 54631 | 11.200.1.46 | UL14_8_DPM2_P7
[5 empty] | UL12_10_FIOM1 | Murr 54631 | 11.200.1.47 | UL14_8_DPM2_P8
[5 empty] | UL14_8_FIOM1 | Murr 54631 | 11.200.1.48 | UL14_8_DPM2_P9
[5 empty] | UL12_1_EX | FMH | 11.200.1.49 | UL14_8_DPM2_P10
[5 empty] | UL12_2_VFD | 35S-6D3-P101 | 11.200.1.50 | UL14_8_DPM2_P11
[5 empty] | UL12_3_VFD | 35S-6D2-P101 | 11.200.1.51 | UL14_8_DPM2_P12
[5 empty] | UL12_4_VFD | 35S-6D2-P101 | 11.200.1.52 | UL14_8_DPM2_P13
[5 empty] | UL12_5_VFD | 35S-6D2-P101 | 11.200.1.53 | UL14_8_DPM2_P14
[5 empty] | UL12_6_VFD | 35S-6D3-P101 | 11.200.1.54 | UL14_8_DPM2_P15
[5 empty] | UL12_7_VFD | 35S-6D3-P101 | 11.200.1.55 | UL14_8_DPM2_P16
[5 empty] | UL12_8_VFD | 35S-6D3-P101 | 11.200.1.56 | UL14_8_DPM2_P17
[5 empty] | UL12_9_VFD | 35S-6D3-P101 | 11.200.1.57 | UL14_8_DPM2_P18
[5 empty] | UL12_10_VFD | 35S-6D2-P101 | 11.200.1.58 | UL14_8_DPM2_P19
[5 empty] | UL14_8_VFD | 35S-6D4-P111 | 11.200.1.59 | UL14_8_DPM2_P20
[5 empty] | UL14_9A_VFD | 35S-6D2-P101 | 11.200.1.60 | UL14_8_DPM2_P21
[5 empty] | UL14_9B_VFD | 35S-6D2-P101 | 11.200.1.61 | UL14_8_DPM2_P22
[5 empty] | SPARE |  | 11.200.1.62 | UL14_8_DPM2_P23
[5 empty] | SPARE |  | 11.200.1.63 | UL14_8_DPM2_P24
[5 empty] | SPARE |  | 11.200.1.64 | UL14_8_DPM2_P25
[5 empty] | SPARE |  | 11.200.1.65 | UL14_8_DPM2_P26
[5 empty] | SPARE |  | 11.200.1.66 | UL14_8_DPM2_P27
[5 empty] | SPARE |  | 11.200.1.67 | UL14_8_DPM2_P28
|  |  | UL14_13_DPM1 | 11.200.1.4 | UL14_17_FIOM1 | Murr 54631 | 11.200.1.68 | UL14_13_DPM1_P5
[5 empty] | UL14_30_FIOM1 | Murr 54631 | 11.200.1.69 | UL14_13_DPM1_P6
[5 empty] | UL14_10_VFD | 35S-6D2-P101 | 11.200.1.70 | UL14_13_DPM1_P7
[5 empty] | UL14_11_VFD | 35S-6D2-P101 | 11.200.1.71 | UL14_13_DPM1_P8
[5 empty] | UL14_12_VFD | 35S-6D2-P101 | 11.200.1.72 | UL14_13_DPM1_P9
[5 empty] | UL14_13_VFD | 35S-6D2-P101 | 11.200.1.73 | UL14_13_DPM1_P10
[5 empty] | UL14_14_VSU | Motion6 | 11.200.1.74 | UL14_13_DPM1_P11
[5 empty] | UL14_15_VFD | 35S-6D3-P101 | 11.200.1.75 | UL14_13_DPM1_P12
[5 empty] | UL14_16_VFD | 35S-6D2-P101 | 11.200.1.76 | UL14_13_DPM1_P13
[5 empty] | UL14_18_VFD | 35S-6D3-P101 | 11.200.1.77 | UL14_13_DPM1_P14
[5 empty] | UL14_30_VFD | 35S-6D2-P101 | 11.200.1.78 | UL14_13_DPM1_P15
[5 empty] | UL14_17_VR | Koerber, VR800 | 11.200.1.79 | UL14_13_DPM1_P16
[5 empty] | SPARE |  | 11.200.1.80 | UL14_13_DPM1_P17
[5 empty] | SPARE |  | 11.200.1.81 | UL14_13_DPM1_P18
[5 empty] | SPARE |  | 11.200.1.82 | UL14_13_DPM1_P19
[5 empty] | SPARE |  | 11.200.1.83 | UL14_13_DPM1_P20
[5 empty] | SPARE |  | 11.200.1.84 | UL14_13_DPM1_P21
[5 empty] | SPARE |  | 11.200.1.85 | UL14_13_DPM1_P22
[5 empty] | SPARE |  | 11.200.1.86 | UL14_13_DPM1_P23
[5 empty] | SPARE |  | 11.200.1.87 | UL14_13_DPM1_P24
[5 empty] | SPARE |  | 11.200.1.88 | UL14_13_DPM1_P25
[5 empty] | SPARE |  | 11.200.1.89 | UL14_13_DPM1_P26
[5 empty] | SPARE |  | 11.200.1.90 | UL14_13_DPM1_P27
[5 empty] | SPARE |  | 11.200.1.91 | UL14_13_DPM1_P28

## MCM08 NETWORK STRUCTURE EN4TR1
Singulated PH2 | MCM08 | IP
SLOT0 | 1756-L83ES | 11.200.0.16 | RING |  | STAR
SLOT1 | 1756-N2 |  | DPM | IP | Assigned Device | Part Number | IP | DPM PORT
SLOT2 | 1756-EN4TR | 11.200.1.1 | PS1_7_DPM1 | 11.200.1.2 | PS1_6_VFD | 35S-6D5-P111 | 11.200.1.20 | PS1_7_DPM1_P5
SLOT3 | 1756-EN4TR | 11.200.1.1 |  |  | PS1_7_VFD | 35S-6D4-P111 | 11.200.1.21 | PS1_7_DPM1_P6
SLOT4 | 1756-N2 |  |  |  | PS1_8_VFD | 35S-6D3-P101 | 11.200.1.22 | PS1_7_DPM1_P7
SLOT5 | 1756-IB16 |  |  |  | SPARE |  | 11.200.1.23 | PS1_7_DPM1_P8
SLOT6 | 1756-OB16E |  |  |  | SPARE |  | 11.200.1.24 | PS1_7_DPM1_P9
SLOT7 | 1756-IB16S |  |  |  | SPARE |  | 11.200.1.25 | PS1_7_DPM1_P10
SLOT8 | 1756-N2 |  |  |  | SPARE |  | 11.200.1.26 | PS1_7_DPM1_P11
SLOT9 | 1756-N2 |  |  |  | SPARE |  | 11.200.1.27 | PS1_7_DPM1_P12
[5 empty] | SPARE |  | 11.200.1.28 | PS1_7_DPM1_P13
[5 empty] | SPARE |  | 11.200.1.29 | PS1_7_DPM1_P14
DPM COUNT SLOT 2 | 7 |  |  |  | SPARE |  | 11.200.1.30 | PS1_7_DPM1_P15
FIO COUNT SLOT 2 | 6 |  |  |  | SPARE |  | 11.200.1.31 | PS1_7_DPM1_P16
[5 empty] | SPARE |  | 11.200.1.32 | PS1_7_DPM1_P17
[5 empty] | SPARE |  | 11.200.1.33 | PS1_7_DPM1_P18
[5 empty] | SPARE |  | 11.200.1.34 | PS1_7_DPM1_P19
[5 empty] | SPARE |  | 11.200.1.35 | PS1_7_DPM1_P20
[5 empty] | SPARE |  | 11.200.1.36 | PS1_7_DPM1_P21
[5 empty] | SPARE |  | 11.200.1.37 | PS1_7_DPM1_P22
[5 empty] | SPARE |  | 11.200.1.38 | PS1_7_DPM1_P23
[5 empty] | SPARE |  | 11.200.1.39 | PS1_7_DPM1_P24
[5 empty] | SPARE |  | 11.200.1.40 | PS1_7_DPM1_P25
[5 empty] | SPARE |  | 11.200.1.41 | PS1_7_DPM1_P26
[5 empty] | SPARE |  | 11.200.1.42 | PS1_7_DPM1_P27
[5 empty] | SPARE |  | 11.200.1.43 | PS1_7_DPM1_P28
|  |  | PS1_10_DPM1 | 11.200.1.3 | PS1_9_VFD | 35S-6D5-P111 | 11.200.1.44 | PS1_10_DPM1_P5
[5 empty] | PS1_10_VFD | 35S-6D5-P111 | 11.200.1.45 | PS1_10_DPM1_P6
[5 empty] | SPARE |  | 11.200.1.46 | PS1_10_DPM1_P7
[5 empty] | SPARE |  | 11.200.1.47 | PS1_10_DPM1_P8
[5 empty] | SPARE |  | 11.200.1.48 | PS1_10_DPM1_P9
[5 empty] | SPARE |  | 11.200.1.49 | PS1_10_DPM1_P10
[5 empty] | SPARE |  | 11.200.1.50 | PS1_10_DPM1_P11
[5 empty] | SPARE |  | 11.200.1.51 | PS1_10_DPM1_P12
[5 empty] | SPARE |  | 11.200.1.52 | PS1_10_DPM1_P13
[5 empty] | SPARE |  | 11.200.1.53 | PS1_10_DPM1_P14
[5 empty] | SPARE |  | 11.200.1.54 | PS1_10_DPM1_P15
[5 empty] | SPARE |  | 11.200.1.55 | PS1_10_DPM1_P16
[5 empty] | SPARE |  | 11.200.1.56 | PS1_10_DPM1_P17
[5 empty] | SPARE |  | 11.200.1.57 | PS1_10_DPM1_P18
[5 empty] | SPARE |  | 11.200.1.58 | PS1_10_DPM1_P19
[5 empty] | SPARE |  | 11.200.1.59 | PS1_10_DPM1_P20
[5 empty] | SPARE |  | 11.200.1.60 | PS1_10_DPM1_P21
[5 empty] | SPARE |  | 11.200.1.61 | PS1_10_DPM1_P22
[5 empty] | SPARE |  | 11.200.1.62 | PS1_10_DPM1_P23
[5 empty] | SPARE |  | 11.200.1.63 | PS1_10_DPM1_P24
[5 empty] | SPARE |  | 11.200.1.64 | PS1_10_DPM1_P25
[5 empty] | SPARE |  | 11.200.1.65 | PS1_10_DPM1_P26
[5 empty] | SPARE |  | 11.200.1.66 | PS1_10_DPM1_P27
[5 empty] | SPARE |  | 11.200.1.67 | PS1_10_DPM1_P28
|  |  | PS1_12_DPM1 | 11.200.1.4 | PDP16_FIOM1 | Murr 54631 | 11.200.1.68 | PS1_12_DPM1_P5
[5 empty] | PDP16_PMM1 | 1420-V2-ENT | 11.200.1.69 | PS1_12_DPM1_P6
[5 empty] | PS1_11_VFD | 35S-6D5-P111 | 11.200.1.70 | PS1_12_DPM1_P7
[5 empty] | PS1_12_VFD | 35S-6D5-P111 | 11.200.1.71 | PS1_12_DPM1_P8
[5 empty] | SPARE |  | 11.200.1.72 | PS1_12_DPM1_P9
[5 empty] | SPARE |  | 11.200.1.73 | PS1_12_DPM1_P10
[5 empty] | SPARE |  | 11.200.1.74 | PS1_12_DPM1_P11
[5 empty] | SPARE |  | 11.200.1.75 | PS1_12_DPM1_P12
[5 empty] | SPARE |  | 11.200.1.76 | PS1_12_DPM1_P13
[5 empty] | SPARE |  | 11.200.1.77 | PS1_12_DPM1_P14
[5 empty] | SPARE |  | 11.200.1.78 | PS1_12_DPM1_P15
[5 empty] | SPARE |  | 11.200.1.79 | PS1_12_DPM1_P16
[5 empty] | SPARE |  | 11.200.1.80 | PS1_12_DPM1_P17
[5 empty] | SPARE |  | 11.200.1.81 | PS1_12_DPM1_P18
[5 empty] | SPARE |  | 11.200.1.82 | PS1_12_DPM1_P19
[5 empty] | SPARE |  | 11.200.1.83 | PS1_12_DPM1_P20
[5 empty] | SPARE |  | 11.200.1.84 | PS1_12_DPM1_P21
[5 empty] | SPARE |  | 11.200.1.85 | PS1_12_DPM1_P22
[5 empty] | SPARE |  | 11.200.1.86 | PS1_12_DPM1_P23
[5 empty] | SPARE |  | 11.200.1.87 | PS1_12_DPM1_P24
[5 empty] | SPARE |  | 11.200.1.88 | PS1_12_DPM1_P25
[5 empty] | SPARE |  | 11.200.1.89 | PS1_12_DPM1_P26
[5 empty] | SPARE |  | 11.200.1.90 | PS1_12_DPM1_P27
[5 empty] | SPARE |  | 11.200.1.91 | PS1_12_DPM1_P28
|  |  | PS1_14_DPM1 | 11.200.1.5 | PS1_16_FIOM1 | Murr 54631 | 11.200.1.92 | PS1_14_DPM1_P5
[5 empty] | PS1_13_VFD | 35S-6D5-P111 | 11.200.1.93 | PS1_14_DPM1_P6
[5 empty] | PS1_14_VFD | 35S-6D5-P111 | 11.200.1.94 | PS1_14_DPM1_P7
[5 empty] | PS1_15_VFD | 35S-6D3-P101 | 11.200.1.95 | PS1_14_DPM1_P8
[5 empty] | PS1_16_VFD | 35S-6D4-P111 | 11.200.1.96 | PS1_14_DPM1_P9
[5 empty] | SPARE |  | 11.200.1.97 | PS1_14_DPM1_P10
[5 empty] | SPARE |  | 11.200.1.98 | PS1_14_DPM1_P11
[5 empty] | SPARE |  | 11.200.1.99 | PS1_14_DPM1_P12
[5 empty] | SPARE |  | 11.200.1.100 | PS1_14_DPM1_P13
[5 empty] | SPARE |  | 11.200.1.101 | PS1_14_DPM1_P14
[5 empty] | SPARE |  | 11.200.1.102 | PS1_14_DPM1_P15
[5 empty] | SPARE |  | 11.200.1.103 | PS1_14_DPM1_P16
[5 empty] | SPARE |  | 11.200.1.104 | PS1_14_DPM1_P17
[5 empty] | SPARE |  | 11.200.1.105 | PS1_14_DPM1_P18
[5 empty] | SPARE |  | 11.200.1.106 | PS1_14_DPM1_P19
[5 empty] | SPARE |  | 11.200.1.107 | PS1_14_DPM1_P20
[5 empty] | SPARE |  | 11.200.1.108 | PS1_14_DPM1_P21
[5 empty] | SPARE |  | 11.200.1.109 | PS1_14_DPM1_P22
[5 empty] | SPARE |  | 11.200.1.110 | PS1_14_DPM1_P23
[5 empty] | SPARE |  | 11.200.1.111 | PS1_14_DPM1_P24
[5 empty] | SPARE |  | 11.200.1.112 | PS1_14_DPM1_P25
[5 empty] | SPARE |  | 11.200.1.113 | PS1_14_DPM1_P26
[5 empty] | SPARE |  | 11.200.1.114 | PS1_14_DPM1_P27
[5 empty] | SPARE |  | 11.200.1.115 | PS1_14_DPM1_P28
|  |  | PS2_9_DPM1 | 11.200.1.6 | PDP15_FIOM1 | Murr 54631 | 11.200.1.116 | PS2_9_DPM1_P5
[5 empty] | PDP15_PMM1 | 1420-V2-ENT | 11.200.1.117 | PS2_9_DPM1_P6
[5 empty] | PS2_8_VFD | 35S-6D5-P111 | 11.200.1.118 | PS2_9_DPM1_P7
[5 empty] | PS2_9_VFD | 35S-6D4-P111 | 11.200.1.119 | PS2_9_DPM1_P8
[5 empty] | PS2_10_VFD | 35S-6D3-P101 | 11.200.1.120 | PS2_9_DPM1_P9
[5 empty] | SPARE |  | 11.200.1.121 | PS2_9_DPM1_P10
[5 empty] | SPARE |  | 11.200.1.122 | PS2_9_DPM1_P11
[5 empty] | SPARE |  | 11.200.1.123 | PS2_9_DPM1_P12
[5 empty] | SPARE |  | 11.200.1.124 | PS2_9_DPM1_P13
[5 empty] | SPARE |  | 11.200.1.125 | PS2_9_DPM1_P14
[5 empty] | SPARE |  | 11.200.1.126 | PS2_9_DPM1_P15
[5 empty] | SPARE |  | 11.200.1.127 | PS2_9_DPM1_P16
[5 empty] | SPARE |  | 11.200.1.128 | PS2_9_DPM1_P17
[5 empty] | SPARE |  | 11.200.1.129 | PS2_9_DPM1_P18
[5 empty] | SPARE |  | 11.200.1.130 | PS2_9_DPM1_P19
[5 empty] | SPARE |  | 11.200.1.131 | PS2_9_DPM1_P20
[5 empty] | SPARE |  | 11.200.1.132 | PS2_9_DPM1_P21
[5 empty] | SPARE |  | 11.200.1.133 | PS2_9_DPM1_P22
[5 empty] | SPARE |  | 11.200.1.134 | PS2_9_DPM1_P23
[5 empty] | SPARE |  | 11.200.1.135 | PS2_9_DPM1_P24
[5 empty] | SPARE |  | 11.200.1.136 | PS2_9_DPM1_P25
[5 empty] | SPARE |  | 11.200.1.137 | PS2_9_DPM1_P26
[5 empty] | SPARE |  | 11.200.1.138 | PS2_9_DPM1_P27
[5 empty] | SPARE |  | 11.200.1.139 | PS2_9_DPM1_P28
|  |  | PS2_12_DPM1 | 11.200.1.7 | PS2_11_VFD | 35S-6D5-P111 | 11.200.1.140 | PS2_12_DPM1_P5
[5 empty] | PS2_12_VFD | 35S-6D5-P111 | 11.200.1.141 | PS2_12_DPM1_P6
[5 empty] | SPARE |  | 11.200.1.142 | PS2_12_DPM1_P7
[5 empty] | SPARE |  | 11.200.1.143 | PS2_12_DPM1_P8
[5 empty] | SPARE |  | 11.200.1.144 | PS2_12_DPM1_P9
[5 empty] | SPARE |  | 11.200.1.145 | PS2_12_DPM1_P10
[5 empty] | SPARE |  | 11.200.1.146 | PS2_12_DPM1_P11
[5 empty] | SPARE |  | 11.200.1.147 | PS2_12_DPM1_P12
[5 empty] | SPARE |  | 11.200.1.148 | PS2_12_DPM1_P13
[5 empty] | SPARE |  | 11.200.1.149 | PS2_12_DPM1_P14
[5 empty] | SPARE |  | 11.200.1.150 | PS2_12_DPM1_P15
[5 empty] | SPARE |  | 11.200.1.151 | PS2_12_DPM1_P16
[5 empty] | SPARE |  | 11.200.1.152 | PS2_12_DPM1_P17
[5 empty] | SPARE |  | 11.200.1.153 | PS2_12_DPM1_P18
[5 empty] | SPARE |  | 11.200.1.154 | PS2_12_DPM1_P19
[5 empty] | SPARE |  | 11.200.1.155 | PS2_12_DPM1_P20
[5 empty] | SPARE |  | 11.200.1.156 | PS2_12_DPM1_P21
[5 empty] | SPARE |  | 11.200.1.157 | PS2_12_DPM1_P22
[5 empty] | SPARE |  | 11.200.1.158 | PS2_12_DPM1_P23
[5 empty] | SPARE |  | 11.200.1.159 | PS2_12_DPM1_P24
[5 empty] | SPARE |  | 11.200.1.160 | PS2_12_DPM1_P25
[5 empty] | SPARE |  | 11.200.1.161 | PS2_12_DPM1_P26
[5 empty] | SPARE |  | 11.200.1.162 | PS2_12_DPM1_P27
[5 empty] | SPARE |  | 11.200.1.163 | PS2_12_DPM1_P28
|  |  | PS2_13_DPM1 | 11.200.1.8 | PS2_13_VFD | 35S-6D5-P111 | 11.200.1.164 | PS2_13_DPM1_P5
[5 empty] | SPARE |  | 11.200.1.165 | PS2_13_DPM1_P6
[5 empty] | SPARE |  | 11.200.1.166 | PS2_13_DPM1_P7
[5 empty] | SPARE |  | 11.200.1.167 | PS2_13_DPM1_P8
[5 empty] | SPARE |  | 11.200.1.168 | PS2_13_DPM1_P9
[5 empty] | SPARE |  | 11.200.1.169 | PS2_13_DPM1_P10
[5 empty] | SPARE |  | 11.200.1.170 | PS2_13_DPM1_P11
[5 empty] | SPARE |  | 11.200.1.171 | PS2_13_DPM1_P12
[5 empty] | SPARE |  | 11.200.1.172 | PS2_13_DPM1_P13
[5 empty] | SPARE |  | 11.200.1.173 | PS2_13_DPM1_P14
[5 empty] | SPARE |  | 11.200.1.174 | PS2_13_DPM1_P15
[5 empty] | SPARE |  | 11.200.1.175 | PS2_13_DPM1_P16
[5 empty] | SPARE |  | 11.200.1.176 | PS2_13_DPM1_P17
[5 empty] | SPARE |  | 11.200.1.177 | PS2_13_DPM1_P18
[5 empty] | SPARE |  | 11.200.1.178 | PS2_13_DPM1_P19
[5 empty] | SPARE |  | 11.200.1.179 | PS2_13_DPM1_P20
[5 empty] | SPARE |  | 11.200.1.180 | PS2_13_DPM1_P21
[5 empty] | SPARE |  | 11.200.1.181 | PS2_13_DPM1_P22
[5 empty] | SPARE |  | 11.200.1.182 | PS2_13_DPM1_P23
[5 empty] | SPARE |  | 11.200.1.183 | PS2_13_DPM1_P24
[5 empty] | SPARE |  | 11.200.1.184 | PS2_13_DPM1_P25
[5 empty] | SPARE |  | 11.200.1.185 | PS2_13_DPM1_P26
[5 empty] | SPARE |  | 11.200.1.186 | PS2_13_DPM1_P27
[5 empty] | SPARE |  | 11.200.1.187 | PS2_13_DPM1_P28
|  |  | PS2_15_DPM1 | 11.200.1.9 | PS2_17_FIOM1 | Murr 54631 | 11.200.1.188 | PS2_15_DPM1_P5
[5 empty] | PS2_14_VFD | 35S-6D5-P111 | 11.200.1.189 | PS2_15_DPM1_P6
[5 empty] | PS2_15_VFD | 35S-6D6-P111 | 11.200.1.190 | PS2_15_DPM1_P7
[5 empty] | PS2_16_VFD | 35S-6D3-P101 | 11.200.1.191 | PS2_15_DPM1_P8
[5 empty] | PS2_17_VFD | 35S-6D4-P111 | 11.200.1.192 | PS2_15_DPM1_P9
[5 empty] | SPARE |  | 11.200.1.193 | PS2_15_DPM1_P10
[5 empty] | SPARE |  | 11.200.1.194 | PS2_15_DPM1_P11
[5 empty] | SPARE |  | 11.200.1.195 | PS2_15_DPM1_P12
[5 empty] | SPARE |  | 11.200.1.196 | PS2_15_DPM1_P13
[5 empty] | SPARE |  | 11.200.1.197 | PS2_15_DPM1_P14
[5 empty] | SPARE |  | 11.200.1.198 | PS2_15_DPM1_P15
[5 empty] | SPARE |  | 11.200.1.199 | PS2_15_DPM1_P16
[5 empty] | SPARE |  | 11.200.1.200 | PS2_15_DPM1_P17
[5 empty] | SPARE |  | 11.200.1.201 | PS2_15_DPM1_P18
[5 empty] | SPARE |  | 11.200.1.202 | PS2_15_DPM1_P19
[5 empty] | SPARE |  | 11.200.1.203 | PS2_15_DPM1_P20
[5 empty] | SPARE |  | 11.200.1.204 | PS2_15_DPM1_P21
[5 empty] | SPARE |  | 11.200.1.205 | PS2_15_DPM1_P22
[5 empty] | SPARE |  | 11.200.1.206 | PS2_15_DPM1_P23
[5 empty] | SPARE |  | 11.200.1.207 | PS2_15_DPM1_P24
[5 empty] | SPARE |  | 11.200.1.208 | PS2_15_DPM1_P25
[5 empty] | SPARE |  | 11.200.1.209 | PS2_15_DPM1_P26
[5 empty] | SPARE |  | 11.200.1.210 | PS2_15_DPM1_P27
[5 empty] | SPARE |  | 11.200.1.211 | PS2_15_DPM1_P28
|  |  | PS2_18_DPM1 | 11.200.1.10 | PS1_17_VFD | 35S-6D3-P101 | 11.200.1.212 | PS2_18_DPM1_P5
[5 empty] | PS1_18_VFD | 35S-6D2-P101 | 11.200.1.213 | PS2_18_DPM1_P6
[5 empty] | PS1_19_VFD | 35S-6D2-P101 | 11.200.1.214 | PS2_18_DPM1_P7
[5 empty] | PS2_18_VFD | 35S-6D3-P101 | 11.200.1.215 | PS2_18_DPM1_P8
[5 empty] | PS2_19_VFD | 35S-6D3-P101 | 11.200.1.216 | PS2_18_DPM1_P9
[5 empty] | PS2_20_VFD | 35S-6D2-P101 | 11.200.1.217 | PS2_18_DPM1_P10
[5 empty] | PS2_21_VFD | 35S-6D2-P101 | 11.200.1.218 | PS2_18_DPM1_P11
[5 empty] | SPARE |  | 11.200.1.219 | PS2_18_DPM1_P12
[5 empty] | SPARE |  | 11.200.1.220 | PS2_18_DPM1_P13
[5 empty] | SPARE |  | 11.200.1.221 | PS2_18_DPM1_P14
[5 empty] | SPARE |  | 11.200.1.222 | PS2_18_DPM1_P15
[5 empty] | SPARE |  | 11.200.1.223 | PS2_18_DPM1_P16
[5 empty] | SPARE |  | 11.200.1.224 | PS2_18_DPM1_P17
[5 empty] | SPARE |  | 11.200.1.225 | PS2_18_DPM1_P18
[5 empty] | SPARE |  | 11.200.1.226 | PS2_18_DPM1_P19
[5 empty] | SPARE |  | 11.200.1.227 | PS2_18_DPM1_P20
[5 empty] | SPARE |  | 11.200.1.228 | PS2_18_DPM1_P21
[5 empty] | SPARE |  | 11.200.1.229 | PS2_18_DPM1_P22
[5 empty] | SPARE |  | 11.200.1.230 | PS2_18_DPM1_P23
[5 empty] | SPARE |  | 11.200.1.231 | PS2_18_DPM1_P24
[5 empty] | SPARE |  | 11.200.1.232 | PS2_18_DPM1_P25
[5 empty] | SPARE |  | 11.200.1.233 | PS2_18_DPM1_P26
[5 empty] | SPARE |  | 11.200.1.234 | PS2_18_DPM1_P27
[5 empty] | SPARE |  | 11.200.1.235 | PS2_18_DPM1_P28

## MCM08 NETWORK STRUCTURE EN4TR2
Singulated PH2 | MCM08 | IP
SLOT0 | 1756-L83ES | 11.200.0.16 | RING |  | STAR
SLOT1 | 1756-N2 |  | DPM | IP | Assigned Device | Part Number | IP | DPM PORT
SLOT2 | 1756-EN4TR | 11.200.1.1 | PS2_6_DPM1 | 11.200.1.2 | PS1_1_VFD | 35S-6D2-P101 | 11.200.1.20 | PS2_6_DPM1_P5
SLOT3 | 1756-EN4TR | 11.200.1.1 |  |  | PS1_2_VFD | 35S-6D2-P101 | 11.200.1.21 | PS2_6_DPM1_P6
SLOT4 | 1756-N2 |  |  |  | PS1_3_VFD | 35S-6D2-P101 | 11.200.1.22 | PS2_6_DPM1_P7
SLOT5 | 1756-IB16 |  |  |  | PS1_4_VFD | 35S-6D2-P101 | 11.200.1.23 | PS2_6_DPM1_P8
SLOT6 | 1756-OB16E |  |  |  | PS1_5_VFD | 35S-6D3-P101 | 11.200.1.24 | PS2_6_DPM1_P9
SLOT7 | 1756-IB16S |  |  |  | PS2_1_VFD | 35S-6D2-P101 | 11.200.1.25 | PS2_6_DPM1_P10
SLOT8 | 1756-N2 |  |  |  | PS2_2_VFD | 35S-6D2-P101 | 11.200.1.26 | PS2_6_DPM1_P11
SLOT9 | 1756-N2 |  |  |  | PS2_3_VFD | 35S-6D2-P101 | 11.200.1.27 | PS2_6_DPM1_P12
[5 empty] | PS2_4_VFD | 35S-6D2-P101 | 11.200.1.28 | PS2_6_DPM1_P13
[5 empty] | PS2_5_VFD | 35S-6D3-P101 | 11.200.1.29 | PS2_6_DPM1_P14
DPM COUNT SLOT 3 | 7 |  |  |  | PS2_6_VFD | 35S-6D2-P101 | 11.200.1.30 | PS2_6_DPM1_P15
FIO COUNT SLOT 3 | 6 |  |  |  | PS2_7_VFD | 35S-6D3-P101 | 11.200.1.31 | PS2_6_DPM1_P16
[5 empty] | PS3_6_VFD | 35S-6D4-P111 | 11.200.1.32 | PS2_6_DPM1_P17
[5 empty] | PS3_7_VFD | 35S-6D3-P101 | 11.200.1.33 | PS2_6_DPM1_P18
[5 empty] | SPARE |  | 11.200.1.34 | PS2_6_DPM1_P19
[5 empty] | SPARE |  | 11.200.1.35 | PS2_6_DPM1_P20
[5 empty] | SPARE |  | 11.200.1.36 | PS2_6_DPM1_P21
[5 empty] | SPARE |  | 11.200.1.37 | PS2_6_DPM1_P22
[5 empty] | SPARE |  | 11.200.1.38 | PS2_6_DPM1_P23
[5 empty] | SPARE |  | 11.200.1.39 | PS2_6_DPM1_P24
[5 empty] | SPARE |  | 11.200.1.40 | PS2_6_DPM1_P25
[5 empty] | SPARE |  | 11.200.1.41 | PS2_6_DPM1_P26
[5 empty] | SPARE |  | 11.200.1.42 | PS2_6_DPM1_P27
[5 empty] | SPARE |  | 11.200.1.43 | PS2_6_DPM1_P28
|  |  | PS3_12_DPM1 | 11.200.1.3 | PS3_9_VFD | 35S-6D3-P101 | 11.200.1.44 | PS3_12_DPM1_P5
[5 empty] | PS3_10_VFD | 35S-6D3-P101 | 11.200.1.45 | PS3_12_DPM1_P6
[5 empty] | PS3_11_VFD | 35S-6D4-P111 | 11.200.1.46 | PS3_12_DPM1_P7
[5 empty] | PS3_12_VFD | 35S-6D4-P111 | 11.200.1.47 | PS3_12_DPM1_P8
[5 empty] | PS3_13_VFD | 35S-6D4-P111 | 11.200.1.48 | PS3_12_DPM1_P9
[5 empty] | SPARE |  | 11.200.1.49 | PS3_12_DPM1_P10
[5 empty] | SPARE |  | 11.200.1.50 | PS3_12_DPM1_P11
[5 empty] | SPARE |  | 11.200.1.51 | PS3_12_DPM1_P12
[5 empty] | SPARE |  | 11.200.1.52 | PS3_12_DPM1_P13
[5 empty] | SPARE |  | 11.200.1.53 | PS3_12_DPM1_P14
[5 empty] | SPARE |  | 11.200.1.54 | PS3_12_DPM1_P15
[5 empty] | SPARE |  | 11.200.1.55 | PS3_12_DPM1_P16
[5 empty] | SPARE |  | 11.200.1.56 | PS3_12_DPM1_P17
[5 empty] | SPARE |  | 11.200.1.57 | PS3_12_DPM1_P18
[5 empty] | SPARE |  | 11.200.1.58 | PS3_12_DPM1_P19
[5 empty] | SPARE |  | 11.200.1.59 | PS3_12_DPM1_P20
[5 empty] | SPARE |  | 11.200.1.60 | PS3_12_DPM1_P21
[5 empty] | SPARE |  | 11.200.1.61 | PS3_12_DPM1_P22
[5 empty] | SPARE |  | 11.200.1.62 | PS3_12_DPM1_P23
[5 empty] | SPARE |  | 11.200.1.63 | PS3_12_DPM1_P24
[5 empty] | SPARE |  | 11.200.1.64 | PS3_12_DPM1_P25
[5 empty] | SPARE |  | 11.200.1.65 | PS3_12_DPM1_P26
[5 empty] | SPARE |  | 11.200.1.66 | PS3_12_DPM1_P27
[5 empty] | SPARE |  | 11.200.1.67 | PS3_12_DPM1_P28
|  |  | PS3_15_DPM1 | 11.200.1.4 | PS4_19_FIOM1 | Murr 54631 | 11.200.1.68 | PS3_15_DPM1_P5
[5 empty] | PS3_14_VFD | 35S-6D5-P111 | 11.200.1.69 | PS3_15_DPM1_P6
[5 empty] | PS3_15_VFD | 35S-6D5-P111 | 11.200.1.70 | PS3_15_DPM1_P7
[5 empty] | PS3_16_VFD | 35S-6D3-P101 | 11.200.1.71 | PS3_15_DPM1_P8
[5 empty] | PS4_14_VFD | 35S-6D5-P111 | 11.200.1.72 | PS3_15_DPM1_P9
[5 empty] | PS4_15_VFD | 35S-6D3-P101 | 11.200.1.73 | PS3_15_DPM1_P10
[5 empty] | PS4_16_VFD | 35S-6D3-P101 | 11.200.1.74 | PS3_15_DPM1_P11
[5 empty] | PS4_17_VFD | 35S-6D2-P101 | 11.200.1.75 | PS3_15_DPM1_P12
[5 empty] | PS4_18_VFD | 35S-6D3-P101 | 11.200.1.76 | PS3_15_DPM1_P13
[5 empty] | PS4_19_VFD | 35S-6D2-P101 | 11.200.1.77 | PS3_15_DPM1_P14
[5 empty] | SPARE |  | 11.200.1.78 | PS3_15_DPM1_P15
[5 empty] | SPARE |  | 11.200.1.79 | PS3_15_DPM1_P16
[5 empty] | SPARE |  | 11.200.1.80 | PS3_15_DPM1_P17
[5 empty] | SPARE |  | 11.200.1.81 | PS3_15_DPM1_P18
[5 empty] | SPARE |  | 11.200.1.82 | PS3_15_DPM1_P19
[5 empty] | SPARE |  | 11.200.1.83 | PS3_15_DPM1_P20
[5 empty] | SPARE |  | 11.200.1.84 | PS3_15_DPM1_P21
[5 empty] | SPARE |  | 11.200.1.85 | PS3_15_DPM1_P22
[5 empty] | SPARE |  | 11.200.1.86 | PS3_15_DPM1_P23
[5 empty] | SPARE |  | 11.200.1.87 | PS3_15_DPM1_P24
[5 empty] | SPARE |  | 11.200.1.88 | PS3_15_DPM1_P25
[5 empty] | SPARE |  | 11.200.1.89 | PS3_15_DPM1_P26
[5 empty] | SPARE |  | 11.200.1.90 | PS3_15_DPM1_P27
[5 empty] | SPARE |  | 11.200.1.91 | PS3_15_DPM1_P28
|  |  | PS4_5_DPM1 | 11.200.1.5 | PS5_4_FIOM1 | Murr 54631 | 11.200.1.92 | PS4_5_DPM1_P5
[5 empty] | PS5_5_FIOM1 | Murr 54631 | 11.200.1.93 | PS4_5_DPM1_P6
[5 empty] | PS3_1_VFD | 35S-6D2-P101 | 11.200.1.94 | PS4_5_DPM1_P7
[5 empty] | PS3_2_VFD | 35S-6D2-P101 | 11.200.1.95 | PS4_5_DPM1_P8
[5 empty] | PS3_3_VFD | 35S-6D2-P101 | 11.200.1.96 | PS4_5_DPM1_P9
[5 empty] | PS3_4_VFD | 35S-6D2-P101 | 11.200.1.97 | PS4_5_DPM1_P10
[5 empty] | PS3_5_VFD | 35S-6D4-P111 | 11.200.1.98 | PS4_5_DPM1_P11
[5 empty] | PS4_1_VFD | 35S-6D2-P101 | 11.200.1.99 | PS4_5_DPM1_P12
[5 empty] | PS4_2_VFD | 35S-6D2-P101 | 11.200.1.100 | PS4_5_DPM1_P13
[5 empty] | PS4_3_VFD | 35S-6D3-P101 | 11.200.1.101 | PS4_5_DPM1_P14
[5 empty] | PS4_4_VFD | 35S-6D2-P101 | 11.200.1.102 | PS4_5_DPM1_P15
[5 empty] | PS4_5_VFD | 35S-6D5-P111 | 11.200.1.103 | PS4_5_DPM1_P16
[5 empty] | PS5_1_VFD | 35S-6D2-P101 | 11.200.1.104 | PS4_5_DPM1_P17
[5 empty] | PS5_2_VFD | 35S-6D2-P101 | 11.200.1.105 | PS4_5_DPM1_P18
[5 empty] | PS5_3_VFD | 35S-6D3-P101 | 11.200.1.106 | PS4_5_DPM1_P19
[5 empty] | PS5_4_VFD | 35S-6D2-P101 | 11.200.1.107 | PS4_5_DPM1_P20
[5 empty] | PS5_5_VFD | 35S-6D5-P111 | 11.200.1.108 | PS4_5_DPM1_P21
[5 empty] | SPARE |  | 11.200.1.109 | PS4_5_DPM1_P22
[5 empty] | SPARE |  | 11.200.1.110 | PS4_5_DPM1_P23
[5 empty] | SPARE |  | 11.200.1.111 | PS4_5_DPM1_P24
[5 empty] | SPARE |  | 11.200.1.112 | PS4_5_DPM1_P25
[5 empty] | SPARE |  | 11.200.1.113 | PS4_5_DPM1_P26
[5 empty] | SPARE |  | 11.200.1.114 | PS4_5_DPM1_P27
[5 empty] | SPARE |  | 11.200.1.115 | PS4_5_DPM1_P28
|  |  | PS4_8_DPM1 | 11.200.1.6 | PS3_8_VFD | 35S-6D5-P111 | 11.200.1.116 | PS4_8_DPM1_P5
[5 empty] | PS4_6_VFD | 35S-6D4-P111 | 11.200.1.117 | PS4_8_DPM1_P6
[5 empty] | PS4_7_VFD | 35S-6D3-P101 | 11.200.1.118 | PS4_8_DPM1_P7
[5 empty] | PS4_8_VFD | 35S-6D4-P111 | 11.200.1.119 | PS4_8_DPM1_P8
[5 empty] | PS4_9_VFD | 35S-6D3-P101 | 11.200.1.120 | PS4_8_DPM1_P9
[5 empty] | SPARE |  | 11.200.1.121 | PS4_8_DPM1_P10
[5 empty] | SPARE |  | 11.200.1.122 | PS4_8_DPM1_P11
[5 empty] | SPARE |  | 11.200.1.123 | PS4_8_DPM1_P12
[5 empty] | SPARE |  | 11.200.1.124 | PS4_8_DPM1_P13
[5 empty] | SPARE |  | 11.200.1.125 | PS4_8_DPM1_P14
[5 empty] | SPARE |  | 11.200.1.126 | PS4_8_DPM1_P15
[5 empty] | SPARE |  | 11.200.1.127 | PS4_8_DPM1_P16
[5 empty] | SPARE |  | 11.200.1.128 | PS4_8_DPM1_P17
[5 empty] | SPARE |  | 11.200.1.129 | PS4_8_DPM1_P18
[5 empty] | SPARE |  | 11.200.1.130 | PS4_8_DPM1_P19
[5 empty] | SPARE |  | 11.200.1.131 | PS4_8_DPM1_P20
[5 empty] | SPARE |  | 11.200.1.132 | PS4_8_DPM1_P21
[5 empty] | SPARE |  | 11.200.1.133 | PS4_8_DPM1_P22
[5 empty] | SPARE |  | 11.200.1.134 | PS4_8_DPM1_P23
[5 empty] | SPARE |  | 11.200.1.135 | PS4_8_DPM1_P24
[5 empty] | SPARE |  | 11.200.1.136 | PS4_8_DPM1_P25
[5 empty] | SPARE |  | 11.200.1.137 | PS4_8_DPM1_P26
[5 empty] | SPARE |  | 11.200.1.138 | PS4_8_DPM1_P27
[5 empty] | SPARE |  | 11.200.1.139 | PS4_8_DPM1_P28
|  |  | PS4_13_DPM1 | 11.200.1.7 | PS4_10_VFD | 35S-6D3-P101 | 11.200.1.140 | PS4_13_DPM1_P5
[5 empty] | PS4_11_VFD | 35S-6D4-P111 | 11.200.1.141 | PS4_13_DPM1_P6
[5 empty] | PS4_12_VFD | 35S-6D4-P111 | 11.200.1.142 | PS4_13_DPM1_P7
[5 empty] | PS4_13_VFD | 35S-6D5-P111 | 11.200.1.143 | PS4_13_DPM1_P8
[5 empty] | SPARE |  | 11.200.1.144 | PS4_13_DPM1_P9
[5 empty] | SPARE |  | 11.200.1.145 | PS4_13_DPM1_P10
[5 empty] | SPARE |  | 11.200.1.146 | PS4_13_DPM1_P11
[5 empty] | SPARE |  | 11.200.1.147 | PS4_13_DPM1_P12
[5 empty] | SPARE |  | 11.200.1.148 | PS4_13_DPM1_P13
[5 empty] | SPARE |  | 11.200.1.149 | PS4_13_DPM1_P14
[5 empty] | SPARE |  | 11.200.1.150 | PS4_13_DPM1_P15
[5 empty] | SPARE |  | 11.200.1.151 | PS4_13_DPM1_P16
[5 empty] | SPARE |  | 11.200.1.152 | PS4_13_DPM1_P17
[5 empty] | SPARE |  | 11.200.1.153 | PS4_13_DPM1_P18
[5 empty] | SPARE |  | 11.200.1.154 | PS4_13_DPM1_P19
[5 empty] | SPARE |  | 11.200.1.155 | PS4_13_DPM1_P20
[5 empty] | SPARE |  | 11.200.1.156 | PS4_13_DPM1_P21
[5 empty] | SPARE |  | 11.200.1.157 | PS4_13_DPM1_P22
[5 empty] | SPARE |  | 11.200.1.158 | PS4_13_DPM1_P23
[5 empty] | SPARE |  | 11.200.1.159 | PS4_13_DPM1_P24
[5 empty] | SPARE |  | 11.200.1.160 | PS4_13_DPM1_P25
[5 empty] | SPARE |  | 11.200.1.161 | PS4_13_DPM1_P26
[5 empty] | SPARE |  | 11.200.1.162 | PS4_13_DPM1_P27
[5 empty] | SPARE |  | 11.200.1.163 | PS4_13_DPM1_P28
|  |  | PS5_9_DPM1 | 11.200.1.8 | PS5_9_FIOM1 | Murr 54631 | 11.200.1.164 | PS5_9_DPM1_P5
[5 empty] | PS5_12_FIOM1 | Murr 54631 | 11.200.1.165 | PS5_9_DPM1_P6
[5 empty] | PS5_6_VFD | 35S-6D4-P111 | 11.200.1.166 | PS5_9_DPM1_P7
[5 empty] | PS5_7_VFD | 35S-6D3-P101 | 11.200.1.167 | PS5_9_DPM1_P8
[5 empty] | PS5_8_VFD | 35S-6D3-P101 | 11.200.1.168 | PS5_9_DPM1_P9
[5 empty] | PS5_9_VFD | 35S-6D4-P111 | 11.200.1.169 | PS5_9_DPM1_P10
[5 empty] | PS5_10_VFD | 35S-6D3-P101 | 11.200.1.170 | PS5_9_DPM1_P11
[5 empty] | PS5_11_VFD | 35S-6D3-P101 | 11.200.1.171 | PS5_9_DPM1_P12
[5 empty] | PS5_12_VFD | 35S-6D2-P101 | 11.200.1.172 | PS5_9_DPM1_P13
[5 empty] | SPARE |  | 11.200.1.173 | PS5_9_DPM1_P14
[5 empty] | SPARE |  | 11.200.1.174 | PS5_9_DPM1_P15
[5 empty] | SPARE |  | 11.200.1.175 | PS5_9_DPM1_P16
[5 empty] | SPARE |  | 11.200.1.176 | PS5_9_DPM1_P17
[5 empty] | SPARE |  | 11.200.1.177 | PS5_9_DPM1_P18
[5 empty] | SPARE |  | 11.200.1.178 | PS5_9_DPM1_P19
[5 empty] | SPARE |  | 11.200.1.179 | PS5_9_DPM1_P20
[5 empty] | SPARE |  | 11.200.1.180 | PS5_9_DPM1_P21
[5 empty] | SPARE |  | 11.200.1.181 | PS5_9_DPM1_P22
[5 empty] | SPARE |  | 11.200.1.182 | PS5_9_DPM1_P23
[5 empty] | SPARE |  | 11.200.1.183 | PS5_9_DPM1_P24
[5 empty] | SPARE |  | 11.200.1.184 | PS5_9_DPM1_P25
[5 empty] | SPARE |  | 11.200.1.185 | PS5_9_DPM1_P26
[5 empty] | SPARE |  | 11.200.1.186 | PS5_9_DPM1_P27
[5 empty] | SPARE |  | 11.200.1.187 | PS5_9_DPM1_P28

## MCM09 NETWORK STRUCTURE
NonCon PH1 | MCM11 | IP
SLOT0 | 1756-L83ES | 11.200.0.18 | RING |  | STAR
SLOT1 | 1756-N2 |  | DPM | IP | Assigned Device | Part Number | IP | DPM PORT
SLOT2 | 1756-EN4TR | 11.200.1.1 | NCP1_1_DPM1 | 11.200.1.2 | NCP1_2_FIOM1 | Murr 54631 | 11.200.1.20 | NCP1_1_DPM1_P5
SLOT3 | 1756-N2 |  |  |  | UL23_22_FIOM1 | Murr 54631 | 11.200.1.21 | NCP1_1_DPM1_P6
SLOT4 | 1756-N2 |  |  |  | UL26_19_FIOM1 | Murr 54631 | 11.200.1.22 | NCP1_1_DPM1_P7
SLOT5 | 1756-IB16 |  |  |  | UL26_22_FIOM1 | Murr 54631 | 11.200.1.23 | NCP1_1_DPM1_P8
SLOT6 | 1756-OB16E |  |  |  | UL29_19_FIOM1 | Murr 54631 | 11.200.1.24 | NCP1_1_DPM1_P9
SLOT7 | 1756-IB16S |  |  |  | NCP1_1_VFD | 35S-6D5-P111 | 11.200.1.25 | NCP1_1_DPM1_P10
SLOT8 | 1756-N2 |  |  |  | UL26_19_VFD | 35S-6D3-P101 | 11.200.1.26 | NCP1_1_DPM1_P11
SLOT9 | 1756-N2 |  |  |  | UL26_20_VFD | 35S-6D3-P101 | 11.200.1.27 | NCP1_1_DPM1_P12
[5 empty] | UL26_21_VFD | 35S-6D3-P101 | 11.200.1.28 | NCP1_1_DPM1_P13
[5 empty] | UL26_22_VFD | 35S-6D3-P101 | 11.200.1.29 | NCP1_1_DPM1_P14
DPM COUNT | 3 |  |  |  | UL26_23_VFD | 35S-6D3-P101 | 11.200.1.30 | NCP1_1_DPM1_P15
FIO COUNT | 12 |  |  |  | UL26_24_VFD | 35S-6D3-P101 | 11.200.1.31 | NCP1_1_DPM1_P16
[5 empty] | UL26_25_VFD | 35S-6D2-P101 | 11.200.1.32 | NCP1_1_DPM1_P17
[5 empty] | UL29_19_VFD | 35S-6D3-P101 | 11.200.1.33 | NCP1_1_DPM1_P18
[5 empty] | UL29_20_VFD | 35S-6D3-P101 | 11.200.1.34 | NCP1_1_DPM1_P19
[5 empty] | UL29_21_VFD | 35S-6D3-P101 | 11.200.1.35 | NCP1_1_DPM1_P20
LOOP: | From Top To Down |  |  |  | UL29_22_VFD | 35S-6D3-P101 | 11.200.1.36 | NCP1_1_DPM1_P21
SLOT2 | 1756-EN4TR |  |  |  | UL29_23_VFD | 35S-6D4-P111 | 11.200.1.37 | NCP1_1_DPM1_P22
| NCP1_1_DPM1 |  |  |  | SPARE |  | 11.200.1.38 | NCP1_1_DPM1_P23
| NCP1_2_DPM1 |  |  |  | SPARE |  | 11.200.1.39 | NCP1_1_DPM1_P24
| NCP1_3_DPM1 |  |  |  | SPARE |  | 11.200.1.40 | NCP1_1_DPM1_P25
SLOT2 | 1756-EN4TR |  |  |  | SPARE |  | 11.200.1.41 | NCP1_1_DPM1_P26
[5 empty] | SPARE |  | 11.200.1.42 | NCP1_1_DPM1_P27
[5 empty] | SPARE |  | 11.200.1.43 | NCP1_1_DPM1_P28
|  |  | NCP1_2_DPM1 | 11.200.1.3 | PDP04_FIOM1 | Murr 54631 | 11.200.1.44 | NCP1_2_DPM1_P5
[5 empty] | PDP04_PMM1 | 1420-V2-ENT | 11.200.1.45 | NCP1_2_DPM1_P6
[5 empty] | UL20_19_FIOM1 | Murr 54631 | 11.200.1.46 | NCP1_2_DPM1_P7
[5 empty] | UL23_19_FIOM1 | Murr 54631 | 11.200.1.47 | NCP1_2_DPM1_P8
[5 empty] | NCP1_2_VFD | 35S-6D5-P111 | 11.200.1.48 | NCP1_2_DPM1_P9
[5 empty] | UL20_19_VFD | 35S-6D3-P101 | 11.200.1.49 | NCP1_2_DPM1_P10
[5 empty] | UL20_20_VFD | 35S-6D3-P101 | 11.200.1.50 | NCP1_2_DPM1_P11
[5 empty] | UL20_21_VFD | 35S-6D3-P101 | 11.200.1.51 | NCP1_2_DPM1_P12
[5 empty] | UL20_22_VFD | 35S-6D3-P101 | 11.200.1.52 | NCP1_2_DPM1_P13
[5 empty] | UL20_23_VFD | 35S-6D3-P101 | 11.200.1.53 | NCP1_2_DPM1_P14
[5 empty] | UL20_24_VFD | 35S-6D3-P101 | 11.200.1.54 | NCP1_2_DPM1_P15
[5 empty] | UL20_25_VFD | 35S-6D2-P101 | 11.200.1.55 | NCP1_2_DPM1_P16
[5 empty] | UL23_19_VFD | 35S-6D3-P101 | 11.200.1.56 | NCP1_2_DPM1_P17
[5 empty] | UL23_20_VFD | 35S-6D3-P101 | 11.200.1.57 | NCP1_2_DPM1_P18
[5 empty] | UL23_21_VFD | 35S-6D3-P101 | 11.200.1.58 | NCP1_2_DPM1_P19
[5 empty] | UL23_22_VFD | 35S-6D3-P101 | 11.200.1.59 | NCP1_2_DPM1_P20
[5 empty] | UL23_23_VFD | 35S-6D3-P101 | 11.200.1.60 | NCP1_2_DPM1_P21
[5 empty] | UL23_24_VFD | 35S-6D3-P101 | 11.200.1.61 | NCP1_2_DPM1_P22
[5 empty] | UL23_25_VFD | 35S-6D2-P101 | 11.200.1.62 | NCP1_2_DPM1_P23
[5 empty] | SPARE |  | 11.200.1.63 | NCP1_2_DPM1_P24
[5 empty] | SPARE |  | 11.200.1.64 | NCP1_2_DPM1_P25
[5 empty] | SPARE |  | 11.200.1.65 | NCP1_2_DPM1_P26
[5 empty] | SPARE |  | 11.200.1.66 | NCP1_2_DPM1_P27
[5 empty] | SPARE |  | 11.200.1.67 | NCP1_2_DPM1_P28
|  |  | NCP1_3_DPM1 | 11.200.1.4 | NCP1_3_FIOM1 | Murr 54631 | 11.200.1.68 | NCP1_3_DPM1_P5
[5 empty] | UL17_19_FIOM1 | Murr 54631 | 11.200.1.69 | NCP1_3_DPM1_P6
[5 empty] | UL17_22_FIOM1 | Murr 54631 | 11.200.1.70 | NCP1_3_DPM1_P7
[5 empty] | UL20_22_FIOM1 | Murr 54631 | 11.200.1.71 | NCP1_3_DPM1_P8
[5 empty] | NCP1_3_VFD | 35S-6D5-P111 | 11.200.1.72 | NCP1_3_DPM1_P9
[5 empty] | NCP1_4A_VFD | 35S-6D2-P101 | 11.200.1.73 | NCP1_3_DPM1_P10
[5 empty] | NCP1_4B_VFD | 35S-6D2-P101 | 11.200.1.74 | NCP1_3_DPM1_P11
[5 empty] | UL17_19_VFD | 35S-6D3-P101 | 11.200.1.75 | NCP1_3_DPM1_P12
[5 empty] | UL17_20_VFD | 35S-6D3-P101 | 11.200.1.76 | NCP1_3_DPM1_P13
[5 empty] | UL17_21_VFD | 35S-6D3-P101 | 11.200.1.77 | NCP1_3_DPM1_P14
[5 empty] | UL17_22_VFD | 35S-6D3-P101 | 11.200.1.78 | NCP1_3_DPM1_P15
[5 empty] | UL17_23_VFD | 35S-6D3-P101 | 11.200.1.79 | NCP1_3_DPM1_P16
[5 empty] | UL17_24_VFD | 35S-6D3-P101 | 11.200.1.80 | NCP1_3_DPM1_P17
[5 empty] | UL17_25_VFD | 35S-6D2-P101 | 11.200.1.81 | NCP1_3_DPM1_P18
[5 empty] | SPARE |  | 11.200.1.82 | NCP1_3_DPM1_P19
[5 empty] | SPARE |  | 11.200.1.83 | NCP1_3_DPM1_P20
[5 empty] | SPARE |  | 11.200.1.84 | NCP1_3_DPM1_P21
[5 empty] | SPARE |  | 11.200.1.85 | NCP1_3_DPM1_P22
[5 empty] | SPARE |  | 11.200.1.86 | NCP1_3_DPM1_P23
[5 empty] | SPARE |  | 11.200.1.87 | NCP1_3_DPM1_P24
[5 empty] | SPARE |  | 11.200.1.88 | NCP1_3_DPM1_P25
[5 empty] | SPARE |  | 11.200.1.89 | NCP1_3_DPM1_P26
[5 empty] | SPARE |  | 11.200.1.90 | NCP1_3_DPM1_P27
[5 empty] | SPARE |  | 11.200.1.91 | NCP1_3_DPM1_P28

## MCM10 NETWORK STRUCTURE
Chutes NW | MCM10 | IP
SLOT0 | 1756-L83ES | 11.200.0.20
SLOT1 | 1756-N2 |  | DPM | IP | Assigned Device | Part Number | IP | DPM PORT
SLOT2 | 1756-EN4TR | 11.200.1.1 | NCP2_1_DPM1 | 11.200.1.2 | NCP2_2_FIOM1 | Murr 54631 | 11.200.1.20 | NCP2_1_DPM1_P5
SLOT3 | 1756-N2 |  |  |  | UL11_20_FIOM1 | Murr 54631 | 11.200.1.21 | NCP2_1_DPM1_P6
SLOT4 | 1756-N2 |  |  |  | UL14_20_FIOM1 | Murr 54631 | 11.200.1.22 | NCP2_1_DPM1_P7
SLOT5 | 1756-IB16 |  |  |  | NCP2_1_VFD | 35S-6D5-P111 | 11.200.1.23 | NCP2_1_DPM1_P8
SLOT6 | 1756-OB16E |  |  |  | UL11_19_VFD | 35S-6D3-P101 | 11.200.1.24 | NCP2_1_DPM1_P9
SLOT7 | 1756-IB16S |  |  |  | UL11_20_VFD | 35S-6D3-P101 | 11.200.1.25 | NCP2_1_DPM1_P10
SLOT8 | 1756-N2 |  |  |  | UL11_21_VFD | 35S-6D3-P101 | 11.200.1.26 | NCP2_1_DPM1_P11
SLOT9 | 1756-N2 |  |  |  | UL11_22_VFD | 35S-6D3-P101 | 11.200.1.27 | NCP2_1_DPM1_P12
[5 empty] | UL11_23_VFD | 35S-6D2-P101 | 11.200.1.28 | NCP2_1_DPM1_P13
[5 empty] | UL11_24_VFD | 35S-6D2-P101 | 11.200.1.29 | NCP2_1_DPM1_P14
DPM COUNT | 3 |  |  |  | UL14_19_VFD | 35S-6D3-P101 | 11.200.1.30 | NCP2_1_DPM1_P15
FIO COUNT | 8 |  |  |  | UL14_20_VFD | 35S-6D3-P101 | 11.200.1.31 | NCP2_1_DPM1_P16
[5 empty] | UL14_21_VFD | 35S-6D3-P101 | 11.200.1.32 | NCP2_1_DPM1_P17
[5 empty] | UL14_22_VFD | 35S-6D3-P101 | 11.200.1.33 | NCP2_1_DPM1_P18
[5 empty] | UL14_23_VFD | 35S-6D4-P111 | 11.200.1.34 | NCP2_1_DPM1_P19
[5 empty] | SPARE |  | 11.200.1.35 | NCP2_1_DPM1_P20
[5 empty] | SPARE |  | 11.200.1.36 | NCP2_1_DPM1_P21
[5 empty] | SPARE |  | 11.200.1.37 | NCP2_1_DPM1_P22
[5 empty] | SPARE |  | 11.200.1.38 | NCP2_1_DPM1_P23
[5 empty] | SPARE |  | 11.200.1.39 | NCP2_1_DPM1_P24
[5 empty] | SPARE |  | 11.200.1.40 | NCP2_1_DPM1_P25
[5 empty] | SPARE |  | 11.200.1.41 | NCP2_1_DPM1_P26
[5 empty] | SPARE |  | 11.200.1.42 | NCP2_1_DPM1_P27
[5 empty] | SPARE |  | 11.200.1.43 | NCP2_1_DPM1_P28
|  |  | NCP2_2_DPM1 | 11.200.1.3 | NCP2_3_FIOM1 | Murr 54631 | 11.200.1.44 | NCP2_2_DPM1_P5
[5 empty] | UL6_20_FIOM1 | Murr 54631 | 11.200.1.45 | NCP2_2_DPM1_P6
[5 empty] | UL8_20_FIOM1 | Murr 54631 | 11.200.1.46 | NCP2_2_DPM1_P7
[5 empty] | PDP12_FIOM1 | Murr 54631 | 11.200.1.47 | NCP2_2_DPM1_P8
[5 empty] | PDP12_PMM1 | 1420-V2-ENT | 11.200.1.48 | NCP2_2_DPM1_P9
[5 empty] | NCP2_2_VFD | 35S-6D4-P111 | 11.200.1.49 | NCP2_2_DPM1_P10
[5 empty] | NCP2_3_VFD | 35S-6D5-P111 | 11.200.1.50 | NCP2_2_DPM1_P11
[5 empty] | UL6_19_VFD | 35S-6D3-P101 | 11.200.1.51 | NCP2_2_DPM1_P12
[5 empty] | UL6_20_VFD | 35S-6D3-P101 | 11.200.1.52 | NCP2_2_DPM1_P13
[5 empty] | UL6_21_VFD | 35S-6D3-P101 | 11.200.1.53 | NCP2_2_DPM1_P14
[5 empty] | UL6_22_VFD | 35S-6D3-P101 | 11.200.1.54 | NCP2_2_DPM1_P15
[5 empty] | UL6_23_VFD | 35S-6D2-P101 | 11.200.1.55 | NCP2_2_DPM1_P16
[5 empty] | UL6_24_VFD | 35S-6D2-P101 | 11.200.1.56 | NCP2_2_DPM1_P17
[5 empty] | UL8_19_VFD | 35S-6D3-P101 | 11.200.1.57 | NCP2_2_DPM1_P18
[5 empty] | UL8_20_VFD | 35S-6D3-P101 | 11.200.1.58 | NCP2_2_DPM1_P19
[5 empty] | UL8_21_VFD | 35S-6D3-P101 | 11.200.1.59 | NCP2_2_DPM1_P20
[5 empty] | UL8_22_VFD | 35S-6D3-P101 | 11.200.1.60 | NCP2_2_DPM1_P21
[5 empty] | UL8_23_VFD | 35S-6D2-P101 | 11.200.1.61 | NCP2_2_DPM1_P22
[5 empty] | UL8_24_VFD | 35S-6D2-P101 | 11.200.1.62 | NCP2_2_DPM1_P23
[5 empty] | SPARE |  | 11.200.1.63 | NCP2_2_DPM1_P24
[5 empty] | SPARE |  | 11.200.1.64 | NCP2_2_DPM1_P25
[5 empty] | SPARE |  | 11.200.1.65 | NCP2_2_DPM1_P26
[5 empty] | SPARE |  | 11.200.1.66 | NCP2_2_DPM1_P27
[5 empty] | SPARE |  | 11.200.1.67 | NCP2_2_DPM1_P28
|  |  | NCP2_6_DPM1 | 11.200.1.4 | UL3_20_FIOM1 | Murr 54631 | 11.200.1.68 | NCP2_6_DPM1_P5
[5 empty] | NCP2_4A_VFD | 35S-6D2-P101 | 11.200.1.69 | NCP2_6_DPM1_P6
[5 empty] | NCP2_4B_VFD | 35S-6D2-P101 | 11.200.1.70 | NCP2_6_DPM1_P7
[5 empty] | NCP2_5_VFD | 35S-6D4-P111 | 11.200.1.71 | NCP2_6_DPM1_P8
[5 empty] | NCP2_6_VFD | 35S-6D4-P111 | 11.200.1.72 | NCP2_6_DPM1_P9
[5 empty] | NCP2_7_VFD | 35S-6D4-P111 | 11.200.1.73 | NCP2_6_DPM1_P10
[5 empty] | NCP2_8_VFD | 35S-6D4-P111 | 11.200.1.74 | NCP2_6_DPM1_P11
[5 empty] | NCP2_9_VFD | 35S-6D4-P111 | 11.200.1.75 | NCP2_6_DPM1_P12
[5 empty] | NCP2_10_VFD | 35S-6D5-P111 | 11.200.1.76 | NCP2_6_DPM1_P13
[5 empty] | UL3_19_VFD | 35S-6D3-P101 | 11.200.1.77 | NCP2_6_DPM1_P14
[5 empty] | UL3_20_VFD | 35S-6D3-P101 | 11.200.1.78 | NCP2_6_DPM1_P15
[5 empty] | UL3_21_VFD | 35S-6D3-P101 | 11.200.1.79 | NCP2_6_DPM1_P16
[5 empty] | UL3_22_VFD | 35S-6D3-P101 | 11.200.1.80 | NCP2_6_DPM1_P17
[5 empty] | UL3_23_VFD | 35S-6D2-P101 | 11.200.1.81 | NCP2_6_DPM1_P18
[5 empty] | UL3_24_VFD | 35S-6D2-P101 | 11.200.1.82 | NCP2_6_DPM1_P19
[5 empty] | SPARE |  | 11.200.1.83 | NCP2_6_DPM1_P20
[5 empty] | SPARE |  | 11.200.1.84 | NCP2_6_DPM1_P21
[5 empty] | SPARE |  | 11.200.1.85 | NCP2_6_DPM1_P22
[5 empty] | SPARE |  | 11.200.1.86 | NCP2_6_DPM1_P23
[5 empty] | SPARE |  | 11.200.1.87 | NCP2_6_DPM1_P24
[5 empty] | SPARE |  | 11.200.1.88 | NCP2_6_DPM1_P25
[5 empty] | SPARE |  | 11.200.1.89 | NCP2_6_DPM1_P26
[5 empty] | SPARE |  | 11.200.1.90 | NCP2_6_DPM1_P27
[5 empty] | SPARE |  | 11.200.1.91 | NCP2_6_DPM1_P28

## MCM11 NETWORK STRUCTURE
NonCon PH1 | MCM11 | IP
SLOT0 | 1756-L83ES | 11.200.0.22 | RING |  | STAR
SLOT1 | 1756-N2 |  | DPM | IP | Assigned Device | Part Number | IP | DPM PORT
SLOT2 | 1756-EN4TR | 11.200.1.1 | NCP1_10_DPM1 | 11.200.1.2 | NCR1_2_FIOM1 | Murr 54631 | 11.200.1.20 | NCP1_10_DPM1_P5
SLOT3 | 1756-EN2T | 11.200.1.1 |  |  | NCR1_11_FIOM1 | Murr 54631 | 11.200.1.21 | NCP1_10_DPM1_P6
SLOT4 | 1756-N2 |  |  |  | PDP05_FIOM1 | Murr 54631 | 11.200.1.22 | NCP1_10_DPM1_P7
SLOT5 | 1756-IB16 |  |  |  | PDP05_PMM1 | 1420-V2-ENT | 11.200.1.23 | NCP1_10_DPM1_P8
SLOT6 | 1756-OB16E |  |  |  | NCR1_2_VFD | 35S-6D3-P101 | 11.200.1.24 | NCP1_10_DPM1_P9
SLOT7 | 1756-IB16S |  |  |  | NCR1_3_VFD | 35S-6D2-P101 | 11.200.1.25 | NCP1_10_DPM1_P10
SLOT8 | 1756-N2 |  |  |  | NCR1_4_VFD | 35S-6D4-P111 | 11.200.1.26 | NCP1_10_DPM1_P11
SLOT9 | 1756-N2 |  |  |  | NCP1_5_VFD | 35S-6D4-P111 | 11.200.1.27 | NCP1_10_DPM1_P12
[5 empty] | NCR1_5_VFD | 35S-6D4-P111 | 11.200.1.28 | NCP1_10_DPM1_P13
[5 empty] | NCP1_6_VFD | 35S-6D5-P111 | 11.200.1.29 | NCP1_10_DPM1_P14
DPM COUNT | 7 |  |  |  | NCR1_6A_VFD | 35S-6D2-P101 | 11.200.1.30 | NCP1_10_DPM1_P15
FIO COUNT | 54 |  |  |  | NCR1_6B_VFD | 35S-6D2-P101 | 11.200.1.31 | NCP1_10_DPM1_P16
[5 empty] | NCP1_7_VFD | 35S-6D4-P111 | 11.200.1.32 | NCP1_10_DPM1_P17
[5 empty] | NCR1_7_VFD | 35S-6D3-P101 | 11.200.1.33 | NCP1_10_DPM1_P18
[5 empty] | NCP1_8_VFD | 35S-6D2-P101 | 11.200.1.34 | NCP1_10_DPM1_P19
[5 empty] | NCR1_8_VFD | 35S-6D2-P101 | 11.200.1.35 | NCP1_10_DPM1_P20
[5 empty] | NCP1_9_VFD | 35S-6D2-P101 | 11.200.1.36 | NCP1_10_DPM1_P21
[5 empty] | NCR1_9_VFD | 35S-6D2-P101 | 11.200.1.37 | NCP1_10_DPM1_P22
[5 empty] | NCP1_10_VFD | 35S-6D4-P111 | 11.200.1.38 | NCP1_10_DPM1_P23
[5 empty] | NCR1_10_VFD | 35S-6D2-P101 | 11.200.1.39 | NCP1_10_DPM1_P24
[5 empty] | NCP1_11A_VFD | 35S-6D2-P101 | 11.200.1.40 | NCP1_10_DPM1_P25
[5 empty] | NCP1_11B_VFD | 35S-6D2-P101 | 11.200.1.41 | NCP1_10_DPM1_P26
[5 empty] | NCR1_11_VFD | 35S-6D2-P101 | 11.200.1.42 | NCP1_10_DPM1_P27
[5 empty] | SPARE |  | 11.200.1.43 | NCP1_10_DPM1_P28
|  |  | NCS1_3_DPM1 | 11.200.1.3 | NCP1_17_FIOM1 | Murr 54631 | 11.200.1.44 | NCS1_3_DPM1_P5
[5 empty] | NCS1_1_VFD | 35S-6D3-P101 | 11.200.1.45 | NCS1_3_DPM1_P6
[5 empty] | NCS1_2_VFD | 35S-6D3-P101 | 11.200.1.46 | NCS1_3_DPM1_P7
[5 empty] | NCS1_3_VFD | 35S-6D3-P101 | 11.200.1.47 | NCS1_3_DPM1_P8
[5 empty] | NCS1_4_VFD | 35S-6D2-P101 | 11.200.1.48 | NCS1_3_DPM1_P9
[5 empty] | NCP1_12_VFD | 35S-6D2-P101 | 11.200.1.49 | NCS1_3_DPM1_P10
[5 empty] | NCP1_13A_VFD | 35S-6D2-P101 | 11.200.1.50 | NCS1_3_DPM1_P11
[5 empty] | NCP1_13B_VFD | 35S-6D2-P101 | 11.200.1.51 | NCS1_3_DPM1_P12
[5 empty] | NCP1_13C_VFD | 35S-6D2-P101 | 11.200.1.52 | NCS1_3_DPM1_P13
[5 empty] | NCP1_13D_VFD | 35S-6D2-P101 | 11.200.1.53 | NCS1_3_DPM1_P14
[5 empty] | NCP1_14_VFD | 35S-6D2-P101 | 11.200.1.54 | NCS1_3_DPM1_P15
[5 empty] | NCP1_15_VFD | 35S-6D2-P101 | 11.200.1.55 | NCS1_3_DPM1_P16
[5 empty] | NCP1_18_VFD | 35S-6D2-P101 | 11.200.1.56 | NCS1_3_DPM1_P17
[5 empty] | NCP1_17_VR | Koerber, VR800 | 11.200.1.57 | NCS1_3_DPM1_P18
[5 empty] | SPARE |  | 11.200.1.58 | NCS1_3_DPM1_P19
[5 empty] | SPARE |  | 11.200.1.59 | NCS1_3_DPM1_P20
[5 empty] | SPARE |  | 11.200.1.60 | NCS1_3_DPM1_P21
[5 empty] | SPARE |  | 11.200.1.61 | NCS1_3_DPM1_P22
[5 empty] | SPARE |  | 11.200.1.62 | NCS1_3_DPM1_P23
[5 empty] | SPARE |  | 11.200.1.63 | NCS1_3_DPM1_P24
[5 empty] | SPARE |  | 11.200.1.64 | NCS1_3_DPM1_P25
[5 empty] | SPARE |  | 11.200.1.65 | NCS1_3_DPM1_P26
[5 empty] | SPARE |  | 11.200.1.66 | NCS1_3_DPM1_P27
[5 empty] | SPARE |  | 11.200.1.67 | NCS1_3_DPM1_P28
|  |  | NCS2_8_DPM1 | 11.200.1.4 | NCS2_1_VFD | 35S-6D2-P101 | 11.200.1.68 | NCS2_8_DPM1_P5
[5 empty] | NCS2_2_VFD | 35S-6D2-P101 | 11.200.1.69 | NCS2_8_DPM1_P6
[5 empty] | NCS2_3_VFD | 35S-6D3-P101 | 11.200.1.70 | NCS2_8_DPM1_P7
[5 empty] | NCS2_4_VFD | 35S-6D4-P111 | 11.200.1.71 | NCS2_8_DPM1_P8
[5 empty] | NCS2_5_VFD | 35S-6D3-P101 | 11.200.1.72 | NCS2_8_DPM1_P9
[5 empty] | NCS2_6_VFD | 35S-6D4-P111 | 11.200.1.73 | NCS2_8_DPM1_P10
[5 empty] | NCS2_7A_VFD | 35S-6D2-P101 | 11.200.1.74 | NCS2_8_DPM1_P11
[5 empty] | NCS2_7B_VFD | 35S-6D2-P101 | 11.200.1.75 | NCS2_8_DPM1_P12
[5 empty] | NCS2_8_VFD | 35S-6D2-P101 | 11.200.1.76 | NCS2_8_DPM1_P13
[5 empty] | NCS2_9_VFD | 35S-6D2-P101 | 11.200.1.77 | NCS2_8_DPM1_P14
[5 empty] | NCS2_10_VFD | 35S-6D2-P101 | 11.200.1.78 | NCS2_8_DPM1_P15
[5 empty] | SPARE |  | 11.200.1.79 | NCS2_8_DPM1_P16
[5 empty] | SPARE |  | 11.200.1.80 | NCS2_8_DPM1_P17
[5 empty] | SPARE |  | 11.200.1.81 | NCS2_8_DPM1_P18
[5 empty] | SPARE |  | 11.200.1.82 | NCS2_8_DPM1_P19
[5 empty] | SPARE |  | 11.200.1.83 | NCS2_8_DPM1_P20
[5 empty] | SPARE |  | 11.200.1.84 | NCS2_8_DPM1_P21
[5 empty] | SPARE |  | 11.200.1.85 | NCS2_8_DPM1_P22
[5 empty] | SPARE |  | 11.200.1.86 | NCS2_8_DPM1_P23
[5 empty] | SPARE |  | 11.200.1.87 | NCS2_8_DPM1_P24
[5 empty] | SPARE |  | 11.200.1.88 | NCS2_8_DPM1_P25
[5 empty] | SPARE |  | 11.200.1.89 | NCS2_8_DPM1_P26
[5 empty] | SPARE |  | 11.200.1.90 | NCS2_8_DPM1_P27
[5 empty] | SPARE |  | 11.200.1.91 | NCS2_8_DPM1_P28
|  |  | S02_1_DPM1 | 11.200.1.5 | S02_1_FIOM1 | Murr 54631 | 11.200.1.92 | S02_1_DPM1_P5
[5 empty] | S02_1_FIOM2 | Murr 54631 | 11.200.1.93 | S02_1_DPM1_P6
[5 empty] | S02_1_FIOM3 | Murr 54631 | 11.200.1.94 | S02_1_DPM1_P7
[5 empty] | S02_1_FIOM4 | Murr 54631 | 11.200.1.95 | S02_1_DPM1_P8
[5 empty] | S02_1_FIOM5 | Murr 54631 | 11.200.1.96 | S02_1_DPM1_P9
[5 empty] | S02_1_FIOM6 | Murr 54631 | 11.200.1.97 | S02_1_DPM1_P10
[5 empty] | S02_1_FIOM7 | Murr 54631 | 11.200.1.98 | S02_1_DPM1_P11
[5 empty] | S02_103CH_FIOM1 | Murr 54631 | 11.200.1.99 | S02_1_DPM1_P12
[5 empty] | S02_104CH_FIOM1 | Murr 54631 | 11.200.1.100 | S02_1_DPM1_P13
[5 empty] | S02_109CH_FIOM1 | Murr 54631 | 11.200.1.101 | S02_1_DPM1_P14
[5 empty] | S02_110CH_FIOM1 | Murr 54631 | 11.200.1.102 | S02_1_DPM1_P15
[5 empty] | SPARE |  | 11.200.1.103 | S02_1_DPM1_P16
[5 empty] | SPARE |  | 11.200.1.104 | S02_1_DPM1_P17
[5 empty] | SPARE |  | 11.200.1.105 | S02_1_DPM1_P18
[5 empty] | SPARE |  | 11.200.1.106 | S02_1_DPM1_P19
[5 empty] | SPARE |  | 11.200.1.107 | S02_1_DPM1_P20
[5 empty] | SPARE |  | 11.200.1.108 | S02_1_DPM1_P21
[5 empty] | SPARE |  | 11.200.1.109 | S02_1_DPM1_P22
[5 empty] | SPARE |  | 11.200.1.110 | S02_1_DPM1_P23
[5 empty] | SPARE |  | 11.200.1.111 | S02_1_DPM1_P24
[5 empty] | SPARE |  | 11.200.1.112 | S02_1_DPM1_P25
[5 empty] | SPARE |  | 11.200.1.113 | S02_1_DPM1_P26
[5 empty] | SPARE |  | 11.200.1.114 | S02_1_DPM1_P27
[5 empty] | SPARE |  | 11.200.1.115 | S02_1_DPM1_P28
|  |  | S02_1_DPM2 | 11.200.1.6 | NCS1_5_FIOM1 | Murr 54631 | 11.200.1.116 | S02_1_DPM2_P5
[5 empty] | S02_1_FIOM8 | Murr 54631 | 11.200.1.117 | S02_1_DPM2_P6
[5 empty] | S02_1_FIOM9 | Murr 54631 | 11.200.1.118 | S02_1_DPM2_P7
[5 empty] | S02_1_FIOM10 | Murr 54631 | 11.200.1.119 | S02_1_DPM2_P8
[5 empty] | S02_1_FIOM11 | Murr 54631 | 11.200.1.120 | S02_1_DPM2_P9
[5 empty] | S02_1_FIOM12 | Murr 54631 | 11.200.1.121 | S02_1_DPM2_P10
[5 empty] | S02_1_FIOM13 | Murr 54631 | 11.200.1.122 | S02_1_DPM2_P11
[5 empty] | S02_1_FIOM14 | Murr 54631 | 11.200.1.123 | S02_1_DPM2_P12
[5 empty] | S02_117CH_FIOM1 | Murr 54631 | 11.200.1.124 | S02_1_DPM2_P13
[5 empty] | S02_118CH_FIOM1 | Murr 54631 | 11.200.1.125 | S02_1_DPM2_P14
[5 empty] | S02_125CH_FIOM1 | Murr 54631 | 11.200.1.126 | S02_1_DPM2_P15
[5 empty] | S02_126CH_FIOM1 | Murr 54631 | 11.200.1.127 | S02_1_DPM2_P16
[5 empty] | S02_133CH_FIOM1 | Murr 54631 | 11.200.1.128 | S02_1_DPM2_P17
[5 empty] | S02_134CH_FIOM1 | Murr 54631 | 11.200.1.129 | S02_1_DPM2_P18
[5 empty] | NCS1_5_VFD | 35S-6D2-P101 | 11.200.1.130 | S02_1_DPM2_P19
[5 empty] | NCS1_6_VFD | 35S-6D2-P101 | 11.200.1.131 | S02_1_DPM2_P20
[5 empty] | S02_1_VFD | 25B-D043N114 | 11.200.1.132 | S02_1_DPM2_P21
[5 empty] | SPARE |  | 11.200.1.133 | S02_1_DPM2_P22
[5 empty] | SPARE |  | 11.200.1.134 | S02_1_DPM2_P23
[5 empty] | SPARE |  | 11.200.1.135 | S02_1_DPM2_P24
[5 empty] | SPARE |  | 11.200.1.136 | S02_1_DPM2_P25
[5 empty] | SPARE |  | 11.200.1.137 | S02_1_DPM2_P26
[5 empty] | SPARE |  | 11.200.1.138 | S02_1_DPM2_P27
[5 empty] | SPARE |  | 11.200.1.139 | S02_1_DPM2_P28
|  |  | S02_2_DPM1 | 11.200.1.7 | S02_2_FIOM1 | Murr 54631 | 11.200.1.140 | S02_2_DPM1_P5
[5 empty] | S02_2_FIOM2 | Murr 54631 | 11.200.1.141 | S02_2_DPM1_P6
[5 empty] | S02_2_FIOM3 | Murr 54631 | 11.200.1.142 | S02_2_DPM1_P7
[5 empty] | S02_2_FIOM4 | Murr 54631 | 11.200.1.143 | S02_2_DPM1_P8
[5 empty] | S02_2_FIOM5 | Murr 54631 | 11.200.1.144 | S02_2_DPM1_P9
[5 empty] | S02_2_FIOM6 | Murr 54631 | 11.200.1.145 | S02_2_DPM1_P10
[5 empty] | S02_2_FIOM7 | Murr 54631 | 11.200.1.146 | S02_2_DPM1_P11
[5 empty] | S02_203CH_FIOM1 | Murr 54631 | 11.200.1.147 | S02_2_DPM1_P12
[5 empty] | S02_204CH_FIOM1 | Murr 54631 | 11.200.1.148 | S02_2_DPM1_P13
[5 empty] | S02_209CH_FIOM1 | Murr 54631 | 11.200.1.149 | S02_2_DPM1_P14
[5 empty] | S02_210CH_FIOM1 | Murr 54631 | 11.200.1.150 | S02_2_DPM1_P15
[5 empty] | SPARE |  | 11.200.1.151 | S02_2_DPM1_P16
[5 empty] | SPARE |  | 11.200.1.152 | S02_2_DPM1_P17
[5 empty] | SPARE |  | 11.200.1.153 | S02_2_DPM1_P18
[5 empty] | SPARE |  | 11.200.1.154 | S02_2_DPM1_P19
[5 empty] | SPARE |  | 11.200.1.155 | S02_2_DPM1_P20
[5 empty] | SPARE |  | 11.200.1.156 | S02_2_DPM1_P21
[5 empty] | SPARE |  | 11.200.1.157 | S02_2_DPM1_P22
[5 empty] | SPARE |  | 11.200.1.158 | S02_2_DPM1_P23
[5 empty] | SPARE |  | 11.200.1.159 | S02_2_DPM1_P24
[5 empty] | SPARE |  | 11.200.1.160 | S02_2_DPM1_P25
[5 empty] | SPARE |  | 11.200.1.161 | S02_2_DPM1_P26
[5 empty] | SPARE |  | 11.200.1.162 | S02_2_DPM1_P27
[5 empty] | SPARE |  | 11.200.1.163 | S02_2_DPM1_P28
|  |  | S02_2_DPM2 | 11.200.1.8 | S02_2_FIOM8 | Murr 54631 | 11.200.1.164 | S02_2_DPM2_P5
[5 empty] | S02_2_FIOM9 | Murr 54631 | 11.200.1.165 | S02_2_DPM2_P6
[5 empty] | S02_2_FIOM10 | Murr 54631 | 11.200.1.166 | S02_2_DPM2_P7
[5 empty] | S02_2_FIOM11 | Murr 54631 | 11.200.1.167 | S02_2_DPM2_P8
[5 empty] | S02_2_FIOM12 | Murr 54631 | 11.200.1.168 | S02_2_DPM2_P9
[5 empty] | S02_2_FIOM13 | Murr 54631 | 11.200.1.169 | S02_2_DPM2_P10
[5 empty] | S02_2_FIOM14 | Murr 54631 | 11.200.1.170 | S02_2_DPM2_P11
[5 empty] | NCS2_11_FIOM1 | Murr 54631 | 11.200.1.171 | S02_2_DPM2_P12
[5 empty] | S02_217CH_FIOM1 | Murr 54631 | 11.200.1.172 | S02_2_DPM2_P13
[5 empty] | S02_218CH_FIOM1 | Murr 54631 | 11.200.1.173 | S02_2_DPM2_P14
[5 empty] | S02_225CH_FIOM1 | Murr 54631 | 11.200.1.174 | S02_2_DPM2_P15
[5 empty] | S02_226CH_FIOM1 | Murr 54631 | 11.200.1.175 | S02_2_DPM2_P16
[5 empty] | S02_233CH_FIOM1 | Murr 54631 | 11.200.1.176 | S02_2_DPM2_P17
[5 empty] | S02_234CH_FIOM1 | Murr 54631 | 11.200.1.177 | S02_2_DPM2_P18
[5 empty] | S02_2_VFD | 25B-D043N114 | 11.200.1.178 | S02_2_DPM2_P19
[5 empty] | NCS2_11_VFD | 35S-6D2-P101 | 11.200.1.179 | S02_2_DPM2_P20
[5 empty] | NCS2_12_VFD | 35S-6D2-P101 | 11.200.1.180 | S02_2_DPM2_P21
[5 empty] | SPARE |  | 11.200.1.181 | S02_2_DPM2_P22
[5 empty] | SPARE |  | 11.200.1.182 | S02_2_DPM2_P23
[5 empty] | SPARE |  | 11.200.1.183 | S02_2_DPM2_P24
[5 empty] | SPARE |  | 11.200.1.184 | S02_2_DPM2_P25
[5 empty] | SPARE |  | 11.200.1.185 | S02_2_DPM2_P26
[5 empty] | SPARE |  | 11.200.1.186 | S02_2_DPM2_P27
[5 empty] | SPARE |  | 11.200.1.187 | S02_2_DPM2_P28

## MCM12 NETWORK STRUCTURE
NonCon PH2 | MCM12 | IP
SLOT0 | 1756-L83ES | 11.200.0.24
SLOT1 | 1756-N2 |  | DPM | IP | Assigned Device | Part Number | IP | DPM PORT
SLOT2 | 1756-EN4TR | 11.200.1.1 | NCP2_14_DPM1 | 11.200.1.2 | PDP13_FIOM1 | Murr 54631 | 11.200.1.20 | NCP2_14_DPM1_P5
SLOT3 | 1756-EN2T | 11.200.1.1 |  |  | PDP13_PMM1 | 1420-V2-ENT | 11.200.1.21 | NCP2_14_DPM1_P6
SLOT4 | 1756-N2 |  |  |  | NCP2_11_VFD | 35S-6D5-P111 | 11.200.1.22 | NCP2_14_DPM1_P7
SLOT5 | 1756-IB16 |  |  |  | NCP2_12_VFD | 35S-6D5-P111 | 11.200.1.23 | NCP2_14_DPM1_P8
SLOT6 | 1756-OB16E |  |  |  | NCP2_13_VFD | 35S-6D5-P111 | 11.200.1.24 | NCP2_14_DPM1_P9
SLOT7 | 1756-IB16S |  |  |  | NCP2_14_VFD | 35S-6D5-P111 | 11.200.1.25 | NCP2_14_DPM1_P10
SLOT8 | 1756-N2 |  |  |  | NCP2_15_VFD | 35S-6D2-P101 | 11.200.1.26 | NCP2_14_DPM1_P11
SLOT9 | 1756-N2 |  |  |  | SPARE |  | 11.200.1.27 | NCP2_14_DPM1_P12
[5 empty] | SPARE |  | 11.200.1.28 | NCP2_14_DPM1_P13
[5 empty] | SPARE |  | 11.200.1.29 | NCP2_14_DPM1_P14
DPM COUNT | 9 |  |  |  | SPARE |  | 11.200.1.30 | NCP2_14_DPM1_P15
FIO COUNT | 60 |  |  |  | SPARE |  | 11.200.1.31 | NCP2_14_DPM1_P16
[5 empty] | SPARE |  | 11.200.1.32 | NCP2_14_DPM1_P17
[5 empty] | SPARE |  | 11.200.1.33 | NCP2_14_DPM1_P18
[5 empty] | SPARE |  | 11.200.1.34 | NCP2_14_DPM1_P19
[5 empty] | SPARE |  | 11.200.1.35 | NCP2_14_DPM1_P20
[5 empty] | SPARE |  | 11.200.1.36 | NCP2_14_DPM1_P21
[5 empty] | SPARE |  | 11.200.1.37 | NCP2_14_DPM1_P22
[5 empty] | SPARE |  | 11.200.1.38 | NCP2_14_DPM1_P23
[5 empty] | SPARE |  | 11.200.1.39 | NCP2_14_DPM1_P24
[5 empty] | SPARE |  | 11.200.1.40 | NCP2_14_DPM1_P25
[5 empty] | SPARE |  | 11.200.1.41 | NCP2_14_DPM1_P26
[5 empty] | SPARE |  | 11.200.1.42 | NCP2_14_DPM1_P27
[5 empty] | SPARE |  | 11.200.1.43 | NCP2_14_DPM1_P28
|  |  | NCP2_16_DPM1 | 11.200.1.3 | NCP2_20_FIOM1 | Murr 54631 | 11.200.1.44 | NCP2_16_DPM1_P5
[5 empty] | NCP2_16_VFD | 35S-6D3-P101 | 11.200.1.45 | NCP2_16_DPM1_P6
[5 empty] | NCP2_17_VFD | 35S-6D3-P101 | 11.200.1.46 | NCP2_16_DPM1_P7
[5 empty] | NCP2_18A_VFD | 35S-6D2-P101 | 11.200.1.47 | NCP2_16_DPM1_P8
[5 empty] | NCP2_18B_VFD | 35S-6D2-P101 | 11.200.1.48 | NCP2_16_DPM1_P9
[5 empty] | NCP2_19_VFD | 35S-6D2-P101 | 11.200.1.49 | NCP2_16_DPM1_P10
[5 empty] | NCP2_20_VFD | 35S-6D2-P101 | 11.200.1.50 | NCP2_16_DPM1_P11
[5 empty] | NCP2_21A_VFD | 35S-6D2-P101 | 11.200.1.51 | NCP2_16_DPM1_P12
[5 empty] | NCP2_21B_VFD | 35S-6D2-P101 | 11.200.1.52 | NCP2_16_DPM1_P13
[5 empty] | NCP2_21C_VFD | 35S-6D2-P101 | 11.200.1.53 | NCP2_16_DPM1_P14
[5 empty] | NCP2_21D_VFD | 35S-6D2-P101 | 11.200.1.54 | NCP2_16_DPM1_P15
[5 empty] | NCR4_14_VFD | 35S-6D3-P101 | 11.200.1.55 | NCP2_16_DPM1_P16
[5 empty] | NCR4_15_VFD | 35S-6D3-P101 | 11.200.1.56 | NCP2_16_DPM1_P17
[5 empty] | SPARE |  | 11.200.1.57 | NCP2_16_DPM1_P18
[5 empty] | SPARE |  | 11.200.1.58 | NCP2_16_DPM1_P19
[5 empty] | SPARE |  | 11.200.1.59 | NCP2_16_DPM1_P20
[5 empty] | SPARE |  | 11.200.1.60 | NCP2_16_DPM1_P21
[5 empty] | SPARE |  | 11.200.1.61 | NCP2_16_DPM1_P22
[5 empty] | SPARE |  | 11.200.1.62 | NCP2_16_DPM1_P23
[5 empty] | SPARE |  | 11.200.1.63 | NCP2_16_DPM1_P24
[5 empty] | SPARE |  | 11.200.1.64 | NCP2_16_DPM1_P25
[5 empty] | SPARE |  | 11.200.1.65 | NCP2_16_DPM1_P26
[5 empty] | SPARE |  | 11.200.1.66 | NCP2_16_DPM1_P27
[5 empty] | SPARE |  | 11.200.1.67 | NCP2_16_DPM1_P28
|  |  | NCR4_8_DPM1 | 11.200.1.4 | NCR4_2_FIOM1 | Murr 54631 | 11.200.1.68 | NCR4_8_DPM1_P5
[5 empty] | NCS4_7_FIOM1 | Murr 54631 | 11.200.1.69 | NCR4_8_DPM1_P6
[5 empty] | NCR4_13_FIOM1 | Murr 54631 | 11.200.1.70 | NCR4_8_DPM1_P7
[5 empty] | NCR4_2_VFD | 35S-6D2-P101 | 11.200.1.71 | NCR4_8_DPM1_P8
[5 empty] | NCR4_3_VFD | 35S-6D2-P101 | 11.200.1.72 | NCR4_8_DPM1_P9
[5 empty] | NCR4_4A_VFD | 35S-6D2-P101 | 11.200.1.73 | NCR4_8_DPM1_P10
[5 empty] | NCR4_4B_VFD | 35S-6D2-P101 | 11.200.1.74 | NCR4_8_DPM1_P11
[5 empty] | NCR4_5_VFD | 35S-6D3-P101 | 11.200.1.75 | NCR4_8_DPM1_P12
[5 empty] | NCR4_6_VFD | 35S-6D2-P101 | 11.200.1.76 | NCR4_8_DPM1_P13
[5 empty] | NCR4_7_VFD | 35S-6D2-P101 | 11.200.1.77 | NCR4_8_DPM1_P14
[5 empty] | NCR4_8_VFD | 35S-6D2-P101 | 11.200.1.78 | NCR4_8_DPM1_P15
[5 empty] | NCR4_9_VFD | 35S-6D2-P101 | 11.200.1.79 | NCR4_8_DPM1_P16
[5 empty] | NCR4_10_VFD | 35S-6D2-P101 | 11.200.1.80 | NCR4_8_DPM1_P17
[5 empty] | NCR4_11_VFD | 35S-6D2-P101 | 11.200.1.81 | NCR4_8_DPM1_P18
[5 empty] | NCR4_12_VFD | 35S-6D3-P101 | 11.200.1.82 | NCR4_8_DPM1_P19
[5 empty] | NCR4_13_VFD | 35S-6D2-P101 | 11.200.1.83 | NCR4_8_DPM1_P20
[5 empty] | SPARE |  | 11.200.1.84 | NCR4_8_DPM1_P21
[5 empty] | SPARE |  | 11.200.1.85 | NCR4_8_DPM1_P22
[5 empty] | SPARE |  | 11.200.1.86 | NCR4_8_DPM1_P23
[5 empty] | SPARE |  | 11.200.1.87 | NCR4_8_DPM1_P24
[5 empty] | SPARE |  | 11.200.1.88 | NCR4_8_DPM1_P25
[5 empty] | SPARE |  | 11.200.1.89 | NCR4_8_DPM1_P26
[5 empty] | SPARE |  | 11.200.1.90 | NCR4_8_DPM1_P27
[5 empty] | SPARE |  | 11.200.1.91 | NCR4_8_DPM1_P28
|  |  | NCS3_1_DPM1 | 11.200.1.5 | NCP2_23_FIOM1 | Murr 54631 | 11.200.1.92 | NCS3_1_DPM1_P5
[5 empty] | NCS4_2_FIOM1 | Murr 54631 | 11.200.1.93 | NCS3_1_DPM1_P6
[5 empty] | NCS4_5_FIOM1 | Murr 54631 | 11.200.1.94 | NCS3_1_DPM1_P7
[5 empty] | NCP2_22_VFD | 35S-6D2-P101 | 11.200.1.95 | NCS3_1_DPM1_P8
[5 empty] | NCP2_23_VFD | 35S-6D2-P101 | 11.200.1.96 | NCS3_1_DPM1_P9
[5 empty] | NCP2_26_VFD | 35S-6D2-P101 | 11.200.1.97 | NCS3_1_DPM1_P10
[5 empty] | NCS3_1_VFD | 35S-6D3-P101 | 11.200.1.98 | NCS3_1_DPM1_P11
[5 empty] | NCS4_1_VFD | 35S-6D2-P101 | 11.200.1.99 | NCS3_1_DPM1_P12
[5 empty] | NCS4_2_VFD | 35S-6D2-P101 | 11.200.1.100 | NCS3_1_DPM1_P13
[5 empty] | NCS4_3_VFD | 35S-6D2-P101 | 11.200.1.101 | NCS3_1_DPM1_P14
[5 empty] | NCS4_4A_VFD | 35S-6D2-P101 | 11.200.1.102 | NCS3_1_DPM1_P15
[5 empty] | NCS4_4B_VFD | 35S-6D2-P101 | 11.200.1.103 | NCS3_1_DPM1_P16
[5 empty] | NCS4_5_VFD | 35S-6D3-P101 | 11.200.1.104 | NCS3_1_DPM1_P17
[5 empty] | NCP2_25_VR | Koerber, VR800 | 11.200.1.105 | NCS3_1_DPM1_P18
[5 empty] | SPARE |  | 11.200.1.106 | NCS3_1_DPM1_P19
[5 empty] | SPARE |  | 11.200.1.107 | NCS3_1_DPM1_P20
[5 empty] | SPARE |  | 11.200.1.108 | NCS3_1_DPM1_P21
[5 empty] | SPARE |  | 11.200.1.109 | NCS3_1_DPM1_P22
[5 empty] | SPARE |  | 11.200.1.110 | NCS3_1_DPM1_P23
[5 empty] | SPARE |  | 11.200.1.111 | NCS3_1_DPM1_P24
[5 empty] | SPARE |  | 11.200.1.112 | NCS3_1_DPM1_P25
[5 empty] | SPARE |  | 11.200.1.113 | NCS3_1_DPM1_P26
[5 empty] | SPARE |  | 11.200.1.114 | NCS3_1_DPM1_P27
[5 empty] | SPARE |  | 11.200.1.115 | NCS3_1_DPM1_P28
|  |  | NCS3_3_DPM1 | 11.200.1.6 | NCS3_5_FIOM1 | Murr 54631 | 11.200.1.116 | NCS3_3_DPM1_P5
[5 empty] | PDP14_FIOM1 | Murr 54631 | 11.200.1.117 | NCS3_3_DPM1_P6
[5 empty] | PDP14_PMM1 | 1420-V2-ENT | 11.200.1.118 | NCS3_3_DPM1_P7
[5 empty] | NCS3_2_VFD | 35S-6D3-P101 | 11.200.1.119 | NCS3_3_DPM1_P8
[5 empty] | NCS3_3_VFD | 35S-6D2-P101 | 11.200.1.120 | NCS3_3_DPM1_P9
[5 empty] | NCS3_4_VFD | 35S-6D4-P111 | 11.200.1.121 | NCS3_3_DPM1_P10
[5 empty] | NCS3_5_VFD | 35S-6D4-P111 | 11.200.1.122 | NCS3_3_DPM1_P11
[5 empty] | SPARE |  | 11.200.1.123 | NCS3_3_DPM1_P12
[5 empty] | SPARE |  | 11.200.1.124 | NCS3_3_DPM1_P13
[5 empty] | SPARE |  | 11.200.1.125 | NCS3_3_DPM1_P14
[5 empty] | SPARE |  | 11.200.1.126 | NCS3_3_DPM1_P15
[5 empty] | SPARE |  | 11.200.1.127 | NCS3_3_DPM1_P16
[5 empty] | SPARE |  | 11.200.1.128 | NCS3_3_DPM1_P17
[5 empty] | SPARE |  | 11.200.1.129 | NCS3_3_DPM1_P18
[5 empty] | SPARE |  | 11.200.1.130 | NCS3_3_DPM1_P19
[5 empty] | SPARE |  | 11.200.1.131 | NCS3_3_DPM1_P20
[5 empty] | SPARE |  | 11.200.1.132 | NCS3_3_DPM1_P21
[5 empty] | SPARE |  | 11.200.1.133 | NCS3_3_DPM1_P22
[5 empty] | SPARE |  | 11.200.1.134 | NCS3_3_DPM1_P23
[5 empty] | SPARE |  | 11.200.1.135 | NCS3_3_DPM1_P24
[5 empty] | SPARE |  | 11.200.1.136 | NCS3_3_DPM1_P25
[5 empty] | SPARE |  | 11.200.1.137 | NCS3_3_DPM1_P26
[5 empty] | SPARE |  | 11.200.1.138 | NCS3_3_DPM1_P27
[5 empty] | SPARE |  | 11.200.1.139 | NCS3_3_DPM1_P28
|  |  | S03_1_DPM1 | 11.200.1.7 | S03_1_FIOM1 | Murr 54631 | 11.200.1.140 | S03_1_DPM1_P5
[5 empty] | S03_1_FIOM2 | Murr 54631 | 11.200.1.141 | S03_1_DPM1_P6
[5 empty] | S03_1_FIOM3 | Murr 54631 | 11.200.1.142 | S03_1_DPM1_P7
[5 empty] | S03_1_FIOM4 | Murr 54631 | 11.200.1.143 | S03_1_DPM1_P8
[5 empty] | S03_1_FIOM5 | Murr 54631 | 11.200.1.144 | S03_1_DPM1_P9
[5 empty] | S03_1_FIOM6 | Murr 54631 | 11.200.1.145 | S03_1_DPM1_P10
[5 empty] | S03_1_FIOM7 | Murr 54631 | 11.200.1.146 | S03_1_DPM1_P11
[5 empty] | S03_103CH_FIOM1 | Murr 54631 | 11.200.1.147 | S03_1_DPM1_P12
[5 empty] | S03_104CH_FIOM1 | Murr 54631 | 11.200.1.148 | S03_1_DPM1_P13
[5 empty] | S03_109CH_FIOM1 | Murr 54631 | 11.200.1.149 | S03_1_DPM1_P14
[5 empty] | S03_110CH_FIOM1 | Murr 54631 | 11.200.1.150 | S03_1_DPM1_P15
[5 empty] | SPARE |  | 11.200.1.151 | S03_1_DPM1_P16
[5 empty] | SPARE |  | 11.200.1.152 | S03_1_DPM1_P17
[5 empty] | SPARE |  | 11.200.1.153 | S03_1_DPM1_P18
[5 empty] | SPARE |  | 11.200.1.154 | S03_1_DPM1_P19
[5 empty] | SPARE |  | 11.200.1.155 | S03_1_DPM1_P20
[5 empty] | SPARE |  | 11.200.1.156 | S03_1_DPM1_P21
[5 empty] | SPARE |  | 11.200.1.157 | S03_1_DPM1_P22
[5 empty] | SPARE |  | 11.200.1.158 | S03_1_DPM1_P23
[5 empty] | SPARE |  | 11.200.1.159 | S03_1_DPM1_P24
[5 empty] | SPARE |  | 11.200.1.160 | S03_1_DPM1_P25
[5 empty] | SPARE |  | 11.200.1.161 | S03_1_DPM1_P26
[5 empty] | SPARE |  | 11.200.1.162 | S03_1_DPM1_P27
[5 empty] | SPARE |  | 11.200.1.163 | S03_1_DPM1_P28
|  |  | S03_1_DPM2 | 11.200.1.8 | S03_1_FIOM8 | Murr 54631 | 11.200.1.164 | S03_1_DPM2_P5
[5 empty] | S03_1_FIOM9 | Murr 54631 | 11.200.1.165 | S03_1_DPM2_P6
[5 empty] | S03_1_FIOM10 | Murr 54631 | 11.200.1.166 | S03_1_DPM2_P7
[5 empty] | S03_1_FIOM11 | Murr 54631 | 11.200.1.167 | S03_1_DPM2_P8
[5 empty] | S03_1_FIOM12 | Murr 54631 | 11.200.1.168 | S03_1_DPM2_P9
[5 empty] | S03_1_FIOM13 | Murr 54631 | 11.200.1.169 | S03_1_DPM2_P10
[5 empty] | S03_1_FIOM14 | Murr 54631 | 11.200.1.170 | S03_1_DPM2_P11
[5 empty] | S03_117CH_FIOM1 | Murr 54631 | 11.200.1.171 | S03_1_DPM2_P12
[5 empty] | S03_118CH_FIOM1 | Murr 54631 | 11.200.1.172 | S03_1_DPM2_P13
[5 empty] | S03_125CH_FIOM1 | Murr 54631 | 11.200.1.173 | S03_1_DPM2_P14
[5 empty] | S03_126CH_FIOM1 | Murr 54631 | 11.200.1.174 | S03_1_DPM2_P15
[5 empty] | S03_133CH_FIOM1 | Murr 54631 | 11.200.1.175 | S03_1_DPM2_P16
[5 empty] | S03_134CH_FIOM1 | Murr 54631 | 11.200.1.176 | S03_1_DPM2_P17
[5 empty] | NCS4_6_FIOM1 | Murr 54631 | 11.200.1.177 | S03_1_DPM2_P18
[5 empty] | S03_1_VFD | 25B-D030N104 | 11.200.1.178 | S03_1_DPM2_P19
[5 empty] | NCS4_6_VFD | 35S-6D2-P101 | 11.200.1.179 | S03_1_DPM2_P20
[5 empty] | NCS4_7_VFD | 35S-6D2-P101 | 11.200.1.180 | S03_1_DPM2_P21
[5 empty] | SPARE |  | 11.200.1.181 | S03_1_DPM2_P22
[5 empty] | SPARE |  | 11.200.1.182 | S03_1_DPM2_P23
[5 empty] | SPARE |  | 11.200.1.183 | S03_1_DPM2_P24
[5 empty] | SPARE |  | 11.200.1.184 | S03_1_DPM2_P25
[5 empty] | SPARE |  | 11.200.1.185 | S03_1_DPM2_P26
[5 empty] | SPARE |  | 11.200.1.186 | S03_1_DPM2_P27
[5 empty] | SPARE |  | 11.200.1.187 | S03_1_DPM2_P28
|  |  | S03_2_DPM1 | 11.200.1.9 | S03_2_FIOM1 | Murr 54631 | 11.200.1.188 | S03_2_DPM1_P5
[5 empty] | S03_2_FIOM2 | Murr 54631 | 11.200.1.189 | S03_2_DPM1_P6
[5 empty] | S03_2_FIOM3 | Murr 54631 | 11.200.1.190 | S03_2_DPM1_P7
[5 empty] | S03_2_FIOM4 | Murr 54631 | 11.200.1.191 | S03_2_DPM1_P8
[5 empty] | S03_2_FIOM5 | Murr 54631 | 11.200.1.192 | S03_2_DPM1_P9
[5 empty] | S03_2_FIOM6 | Murr 54631 | 11.200.1.193 | S03_2_DPM1_P10
[5 empty] | S03_2_FIOM7 | Murr 54631 | 11.200.1.194 | S03_2_DPM1_P11
[5 empty] | S03_203CH_FIOM1 | Murr 54631 | 11.200.1.195 | S03_2_DPM1_P12
[5 empty] | S03_204CH_FIOM1 | Murr 54631 | 11.200.1.196 | S03_2_DPM1_P13
[5 empty] | S03_209CH_FIOM1 | Murr 54631 | 11.200.1.197 | S03_2_DPM1_P14
[5 empty] | S03_210CH_FIOM1 | Murr 54631 | 11.200.1.198 | S03_2_DPM1_P15
[5 empty] | SPARE |  | 11.200.1.199 | S03_2_DPM1_P16
[5 empty] | SPARE |  | 11.200.1.200 | S03_2_DPM1_P17
[5 empty] | SPARE |  | 11.200.1.201 | S03_2_DPM1_P18
[5 empty] | SPARE |  | 11.200.1.202 | S03_2_DPM1_P19
[5 empty] | SPARE |  | 11.200.1.203 | S03_2_DPM1_P20
[5 empty] | SPARE |  | 11.200.1.204 | S03_2_DPM1_P21
[5 empty] | SPARE |  | 11.200.1.205 | S03_2_DPM1_P22
[5 empty] | SPARE |  | 11.200.1.206 | S03_2_DPM1_P23
[5 empty] | SPARE |  | 11.200.1.207 | S03_2_DPM1_P24
[5 empty] | SPARE |  | 11.200.1.208 | S03_2_DPM1_P25
[5 empty] | SPARE |  | 11.200.1.209 | S03_2_DPM1_P26
[5 empty] | SPARE |  | 11.200.1.210 | S03_2_DPM1_P27
[5 empty] | SPARE |  | 11.200.1.211 | S03_2_DPM1_P28
|  |  | S03_2_DPM2 | 11.200.1.10 | S03_2_FIOM8 | Murr 54631 | 11.200.1.212 | S03_2_DPM2_P5
[5 empty] | S03_2_FIOM9 | Murr 54631 | 11.200.1.213 | S03_2_DPM2_P6
[5 empty] | S03_2_FIOM10 | Murr 54631 | 11.200.1.214 | S03_2_DPM2_P7
[5 empty] | S03_2_FIOM11 | Murr 54631 | 11.200.1.215 | S03_2_DPM2_P8
[5 empty] | S03_2_FIOM12 | Murr 54631 | 11.200.1.216 | S03_2_DPM2_P9
[5 empty] | S03_2_FIOM13 | Murr 54631 | 11.200.1.217 | S03_2_DPM2_P10
[5 empty] | S03_2_FIOM14 | Murr 54631 | 11.200.1.218 | S03_2_DPM2_P11
[5 empty] | NCS3_6_FIOM1 | Murr 54631 | 11.200.1.219 | S03_2_DPM2_P12
[5 empty] | S03_217CH_FIOM1 | Murr 54631 | 11.200.1.220 | S03_2_DPM2_P13
[5 empty] | S03_218CH_FIOM1 | Murr 54631 | 11.200.1.221 | S03_2_DPM2_P14
[5 empty] | S03_225CH_FIOM1 | Murr 54631 | 11.200.1.222 | S03_2_DPM2_P15
[5 empty] | S03_226CH_FIOM1 | Murr 54631 | 11.200.1.223 | S03_2_DPM2_P16
[5 empty] | S03_233CH_FIOM1 | Murr 54631 | 11.200.1.224 | S03_2_DPM2_P17
[5 empty] | S03_234CH_FIOM1 | Murr 54631 | 11.200.1.225 | S03_2_DPM2_P18
[5 empty] | S03_2_VFD | 25B-D030N104 | 11.200.1.226 | S03_2_DPM2_P19
[5 empty] | NCS3_6_VFD | 35S-6D2-P101 | 11.200.1.227 | S03_2_DPM2_P20
[5 empty] | NCS3_7_VFD | 35S-6D2-P101 | 11.200.1.228 | S03_2_DPM2_P21
[5 empty] | SPARE |  | 11.200.1.229 | S03_2_DPM2_P22
[5 empty] | SPARE |  | 11.200.1.230 | S03_2_DPM2_P23
[5 empty] | SPARE |  | 11.200.1.231 | S03_2_DPM2_P24
[5 empty] | SPARE |  | 11.200.1.232 | S03_2_DPM2_P25
[5 empty] | SPARE |  | 11.200.1.233 | S03_2_DPM2_P26
[5 empty] | SPARE |  | 11.200.1.234 | S03_2_DPM2_P27
[5 empty] | SPARE |  | 11.200.1.235 | S03_2_DPM2_P28

## MCM13 NETWORK STRUCTURE EN4TR1
Tippers, smalls, problem solve | MCM13 | IP
SLOT0 | 1756-L83ES | 11.200.0.26
SLOT1 | 1756-N2 |  | DPM | IP | Assigned Device | Part Number | IP | DPM PORT
SLOT2 | 1756-EN4TR | 11.200.1.1 | PS11_2_DPM1 | 11.200.1.2 | PS11_1_FIOM1 | Murr 54631 | 11.200.1.20 | PS11_2_DPM1_P5
SLOT3 | 1756-EN4TR | 11.200.1.1 |  |  | PDP24_FIOM1 | Murr 54631 | 11.200.1.21 | PS11_2_DPM1_P6
SLOT4 | 1756-N2 |  |  |  | PDP24_PMM1 | 1420-V2-ENT | 11.200.1.22 | PS11_2_DPM1_P7
SLOT5 | 1756-IB16 |  |  |  | ULC3_1_TPR | PIONEER | 11.200.1.23 | PS11_2_DPM1_P8
SLOT6 | 1756-OB16E |  |  |  | ULC3_3_VFD | 35S-6D3-P101 | 11.200.1.24 | PS11_2_DPM1_P9
SLOT7 | 1756-IB16S |  |  |  | ULC4_1_TPR | PIONEER | 11.200.1.25 | PS11_2_DPM1_P10
SLOT8 | 1756-N2 |  |  |  | ULC4_3_VFD | 35S-6D3-P101 | 11.200.1.26 | PS11_2_DPM1_P11
SLOT9 | 1756-N2 |  |  |  | ULC5_1_TPR | PIONEER | 11.200.1.27 | PS11_2_DPM1_P12
[5 empty] | ULC5_3_VFD | 35S-6D3-P101 | 11.200.1.28 | PS11_2_DPM1_P13
[5 empty] | ULC6_1_TPR | PIONEER | 11.200.1.29 | PS11_2_DPM1_P14
DPM COUNT SLOT 2 | 9 |  |  |  | ULC6_3_VFD | 35S-6D3-P101 | 11.200.1.30 | PS11_2_DPM1_P15
FIO COUNT SLOT 2 | 11 |  |  |  | PS11_1_VFD | 35S-6D4-P111 | 11.200.1.31 | PS11_2_DPM1_P16
[5 empty] | PS11_2_VFD | 35S-6D4-P111 | 11.200.1.32 | PS11_2_DPM1_P17
PS11_2_DPM1 |  |  |  |  | PS11_3_VFD | 35S-6D6-P111 | 11.200.1.33 | PS11_2_DPM1_P18
PS11_6_DPM1 |  |  |  |  | SPARE |  | 11.200.1.34 | PS11_2_DPM1_P19
PS11_9_DPM1 |  |  |  |  | SPARE |  | 11.200.1.35 | PS11_2_DPM1_P20
PS11_12_DPM1 |  |  |  |  | SPARE |  | 11.200.1.36 | PS11_2_DPM1_P21
PS11_30_DPM1 |  |  |  |  | SPARE |  | 11.200.1.37 | PS11_2_DPM1_P22
PS12_1_DPM1 |  |  |  |  | SPARE |  | 11.200.1.38 | PS11_2_DPM1_P23
PS12_4_DPM1 |  |  |  |  | SPARE |  | 11.200.1.39 | PS11_2_DPM1_P24
PS12_6_DPM1 |  |  |  |  | SPARE |  | 11.200.1.40 | PS11_2_DPM1_P25
PRSD_7_DPM1 |  |  |  |  | SPARE |  | 11.200.1.41 | PS11_2_DPM1_P26
[5 empty] | SPARE |  | 11.200.1.42 | PS11_2_DPM1_P27
[5 empty] | SPARE |  | 11.200.1.43 | PS11_2_DPM1_P28
|  |  | PS11_6_DPM1 | 11.200.1.3 | PS11_6_FIOM1 | Murr 54631 | 11.200.1.44 | PS11_6_DPM1_P5
[5 empty] | PS11_4_VFD | 35S-6D6-P111 | 11.200.1.45 | PS11_6_DPM1_P6
[5 empty] | PS11_6_VFD | 35S-6D5-P111 | 11.200.1.46 | PS11_6_DPM1_P7
[5 empty] | PS11_7_VFD | 35S-6D6-P111 | 11.200.1.47 | PS11_6_DPM1_P8
[5 empty] | SPARE |  | 11.200.1.48 | PS11_6_DPM1_P9
[5 empty] | SPARE |  | 11.200.1.49 | PS11_6_DPM1_P10
[5 empty] | SPARE |  | 11.200.1.50 | PS11_6_DPM1_P11
[5 empty] | SPARE |  | 11.200.1.51 | PS11_6_DPM1_P12
[5 empty] | SPARE |  | 11.200.1.52 | PS11_6_DPM1_P13
[5 empty] | SPARE |  | 11.200.1.53 | PS11_6_DPM1_P14
[5 empty] | SPARE |  | 11.200.1.54 | PS11_6_DPM1_P15
[5 empty] | SPARE |  | 11.200.1.55 | PS11_6_DPM1_P16
[5 empty] | SPARE |  | 11.200.1.56 | PS11_6_DPM1_P17
[5 empty] | SPARE |  | 11.200.1.57 | PS11_6_DPM1_P18
[5 empty] | SPARE |  | 11.200.1.58 | PS11_6_DPM1_P19
[5 empty] | SPARE |  | 11.200.1.59 | PS11_6_DPM1_P20
[5 empty] | SPARE |  | 11.200.1.60 | PS11_6_DPM1_P21
[5 empty] | SPARE |  | 11.200.1.61 | PS11_6_DPM1_P22
[5 empty] | SPARE |  | 11.200.1.62 | PS11_6_DPM1_P23
[5 empty] | SPARE |  | 11.200.1.63 | PS11_6_DPM1_P24
[5 empty] | SPARE |  | 11.200.1.64 | PS11_6_DPM1_P25
[5 empty] | SPARE |  | 11.200.1.65 | PS11_6_DPM1_P26
[5 empty] | SPARE |  | 11.200.1.66 | PS11_6_DPM1_P27
[5 empty] | SPARE |  | 11.200.1.67 | PS11_6_DPM1_P28
|  |  | PS11_9_DPM1 | 11.200.1.4 | PS11_7_FIOM1 | Murr 54631 | 11.200.1.68 | PS11_9_DPM1_P5
[5 empty] | PS11_9_VFD | 35S-6D6-P111 | 11.200.1.69 | PS11_9_DPM1_P6
[5 empty] | SPARE |  | 11.200.1.70 | PS11_9_DPM1_P7
[5 empty] | SPARE |  | 11.200.1.71 | PS11_9_DPM1_P8
[5 empty] | SPARE |  | 11.200.1.72 | PS11_9_DPM1_P9
[5 empty] | SPARE |  | 11.200.1.73 | PS11_9_DPM1_P10
[5 empty] | SPARE |  | 11.200.1.74 | PS11_9_DPM1_P11
[5 empty] | SPARE |  | 11.200.1.75 | PS11_9_DPM1_P12
[5 empty] | SPARE |  | 11.200.1.76 | PS11_9_DPM1_P13
[5 empty] | SPARE |  | 11.200.1.77 | PS11_9_DPM1_P14
[5 empty] | SPARE |  | 11.200.1.78 | PS11_9_DPM1_P15
[5 empty] | SPARE |  | 11.200.1.79 | PS11_9_DPM1_P16
[5 empty] | SPARE |  | 11.200.1.80 | PS11_9_DPM1_P17
[5 empty] | SPARE |  | 11.200.1.81 | PS11_9_DPM1_P18
[5 empty] | SPARE |  | 11.200.1.82 | PS11_9_DPM1_P19
[5 empty] | SPARE |  | 11.200.1.83 | PS11_9_DPM1_P20
[5 empty] | SPARE |  | 11.200.1.84 | PS11_9_DPM1_P21
[5 empty] | SPARE |  | 11.200.1.85 | PS11_9_DPM1_P22
[5 empty] | SPARE |  | 11.200.1.86 | PS11_9_DPM1_P23
[5 empty] | SPARE |  | 11.200.1.87 | PS11_9_DPM1_P24
[5 empty] | SPARE |  | 11.200.1.88 | PS11_9_DPM1_P25
[5 empty] | SPARE |  | 11.200.1.89 | PS11_9_DPM1_P26
[5 empty] | SPARE |  | 11.200.1.90 | PS11_9_DPM1_P27
[5 empty] | SPARE |  | 11.200.1.91 | PS11_9_DPM1_P28
|  |  | PS11_12_DPM1 | 11.200.1.5 | PS11_11_VFD | 25B-D024N104 | 11.200.1.92 | PS11_12_DPM1_P5
[5 empty] | PS11_11_SIO1 | 0980SSL3131-121-007D-202 | 11.200.1.93 | PS11_12_DPM1_P6
[5 empty] | PS11_12_VFD | 25B-D024N104 | 11.200.1.94 | PS11_12_DPM1_P7
[5 empty] | SPARE |  | 11.200.1.95 | PS11_12_DPM1_P8
[5 empty] | SPARE |  | 11.200.1.96 | PS11_12_DPM1_P9
[5 empty] | SPARE |  | 11.200.1.97 | PS11_12_DPM1_P10
[5 empty] | SPARE |  | 11.200.1.98 | PS11_12_DPM1_P11
[5 empty] | SPARE |  | 11.200.1.99 | PS11_12_DPM1_P12
[5 empty] | SPARE |  | 11.200.1.100 | PS11_12_DPM1_P13
[5 empty] | SPARE |  | 11.200.1.101 | PS11_12_DPM1_P14
[5 empty] | SPARE |  | 11.200.1.102 | PS11_12_DPM1_P15
[5 empty] | SPARE |  | 11.200.1.103 | PS11_12_DPM1_P16
[5 empty] | SPARE |  | 11.200.1.104 | PS11_12_DPM1_P17
[5 empty] | SPARE |  | 11.200.1.105 | PS11_12_DPM1_P18
[5 empty] | SPARE |  | 11.200.1.106 | PS11_12_DPM1_P19
[5 empty] | SPARE |  | 11.200.1.107 | PS11_12_DPM1_P20
[5 empty] | SPARE |  | 11.200.1.108 | PS11_12_DPM1_P21
[5 empty] | SPARE |  | 11.200.1.109 | PS11_12_DPM1_P22
[5 empty] | SPARE |  | 11.200.1.110 | PS11_12_DPM1_P23
[5 empty] | SPARE |  | 11.200.1.111 | PS11_12_DPM1_P24
[5 empty] | SPARE |  | 11.200.1.112 | PS11_12_DPM1_P25
[5 empty] | SPARE |  | 11.200.1.113 | PS11_12_DPM1_P26
[5 empty] | SPARE |  | 11.200.1.114 | PS11_12_DPM1_P27
[5 empty] | SPARE |  | 11.200.1.115 | PS11_12_DPM1_P28
|  |  | PS11_30_DPM1 | 11.200.1.6 | PS11_10_VFD | 35S-6D5-P111 | 11.200.1.116 | PS11_30_DPM1_P5
[5 empty] | PS11_30_VFD | 35S-6D4-P111 | 11.200.1.117 | PS11_30_DPM1_P6
[5 empty] | SPARE |  | 11.200.1.118 | PS11_30_DPM1_P7
[5 empty] | SPARE |  | 11.200.1.119 | PS11_30_DPM1_P8
[5 empty] | SPARE |  | 11.200.1.120 | PS11_30_DPM1_P9
[5 empty] | SPARE |  | 11.200.1.121 | PS11_30_DPM1_P10
[5 empty] | SPARE |  | 11.200.1.122 | PS11_30_DPM1_P11
[5 empty] | SPARE |  | 11.200.1.123 | PS11_30_DPM1_P12
[5 empty] | SPARE |  | 11.200.1.124 | PS11_30_DPM1_P13
[5 empty] | SPARE |  | 11.200.1.125 | PS11_30_DPM1_P14
[5 empty] | SPARE |  | 11.200.1.126 | PS11_30_DPM1_P15
[5 empty] | SPARE |  | 11.200.1.127 | PS11_30_DPM1_P16
[5 empty] | SPARE |  | 11.200.1.128 | PS11_30_DPM1_P17
[5 empty] | SPARE |  | 11.200.1.129 | PS11_30_DPM1_P18
[5 empty] | SPARE |  | 11.200.1.130 | PS11_30_DPM1_P19
[5 empty] | SPARE |  | 11.200.1.131 | PS11_30_DPM1_P20
[5 empty] | SPARE |  | 11.200.1.132 | PS11_30_DPM1_P21
[5 empty] | SPARE |  | 11.200.1.133 | PS11_30_DPM1_P22
[5 empty] | SPARE |  | 11.200.1.134 | PS11_30_DPM1_P23
[5 empty] | SPARE |  | 11.200.1.135 | PS11_30_DPM1_P24
[5 empty] | SPARE |  | 11.200.1.136 | PS11_30_DPM1_P25
[5 empty] | SPARE |  | 11.200.1.137 | PS11_30_DPM1_P26
[5 empty] | SPARE |  | 11.200.1.138 | PS11_30_DPM1_P27
[5 empty] | SPARE |  | 11.200.1.139 | PS11_30_DPM1_P28
|  |  | PS12_1_DPM1 | 11.200.1.7 | SMLD_2_FIOM1 | Murr 54631 | 11.200.1.140 | PS12_1_DPM1_P5
[5 empty] | SMLD_5_FIOM1 | Murr 54631 | 11.200.1.141 | PS12_1_DPM1_P6
[5 empty] | PS12_1_FIOM1 | Murr 54631 | 11.200.1.142 | PS12_1_DPM1_P7
[5 empty] | PS12_3_FIOM1 | Murr 54631 | 11.200.1.143 | PS12_1_DPM1_P8
[5 empty] | ULC1_1_TPR | PIONEER | 11.200.1.144 | PS12_1_DPM1_P9
[5 empty] | ULC1_3_VFD | 35S-6D3-P101 | 11.200.1.145 | PS12_1_DPM1_P10
[5 empty] | SMLD_2_VFD | 35S-6D2-P101 | 11.200.1.146 | PS12_1_DPM1_P11
[5 empty] | ULC2_1_TPR | PIONEER | 11.200.1.147 | PS12_1_DPM1_P12
[5 empty] | ULC2_3_VFD | 35S-6D3-P101 | 11.200.1.148 | PS12_1_DPM1_P13
[5 empty] | SMLD_4_VFD | 35S-6D2-P101 | 11.200.1.149 | PS12_1_DPM1_P14
[5 empty] | SMLD_5_VFD | 35S-6D2-P101 | 11.200.1.150 | PS12_1_DPM1_P15
[5 empty] | PS12_1_VFD | 35S-6D5-P111 | 11.200.1.151 | PS12_1_DPM1_P16
[5 empty] | PS12_2_VFD | 35S-6D4-P111 | 11.200.1.152 | PS12_1_DPM1_P17
[5 empty] | PS12_3_VFD | 35S-6D6-P111 | 11.200.1.153 | PS12_1_DPM1_P18
[5 empty] | SPARE |  | 11.200.1.154 | PS12_1_DPM1_P19
[5 empty] | SPARE |  | 11.200.1.155 | PS12_1_DPM1_P20
[5 empty] | SPARE |  | 11.200.1.156 | PS12_1_DPM1_P21
[5 empty] | SPARE |  | 11.200.1.157 | PS12_1_DPM1_P22
[5 empty] | SPARE |  | 11.200.1.158 | PS12_1_DPM1_P23
[5 empty] | SPARE |  | 11.200.1.159 | PS12_1_DPM1_P24
[5 empty] | SPARE |  | 11.200.1.160 | PS12_1_DPM1_P25
[5 empty] | SPARE |  | 11.200.1.161 | PS12_1_DPM1_P26
[5 empty] | SPARE |  | 11.200.1.162 | PS12_1_DPM1_P27
[5 empty] | SPARE |  | 11.200.1.163 | PS12_1_DPM1_P28
|  |  | PS12_4_DPM1 | 11.200.1.8 | PS12_4_VFD | 25B-D024N104 | 11.200.1.164 | PS12_4_DPM1_P5
[5 empty] | SPARE |  | 11.200.1.165 | PS12_4_DPM1_P6
[5 empty] | SPARE |  | 11.200.1.166 | PS12_4_DPM1_P7
[5 empty] | SPARE |  | 11.200.1.167 | PS12_4_DPM1_P8
[5 empty] | SPARE |  | 11.200.1.168 | PS12_4_DPM1_P9
[5 empty] | SPARE |  | 11.200.1.169 | PS12_4_DPM1_P10
[5 empty] | SPARE |  | 11.200.1.170 | PS12_4_DPM1_P11
[5 empty] | SPARE |  | 11.200.1.171 | PS12_4_DPM1_P12
[5 empty] | SPARE |  | 11.200.1.172 | PS12_4_DPM1_P13
[5 empty] | SPARE |  | 11.200.1.173 | PS12_4_DPM1_P14
[5 empty] | SPARE |  | 11.200.1.174 | PS12_4_DPM1_P15
[5 empty] | SPARE |  | 11.200.1.175 | PS12_4_DPM1_P16
[5 empty] | SPARE |  | 11.200.1.176 | PS12_4_DPM1_P17
[5 empty] | SPARE |  | 11.200.1.177 | PS12_4_DPM1_P18
[5 empty] | SPARE |  | 11.200.1.178 | PS12_4_DPM1_P19
[5 empty] | SPARE |  | 11.200.1.179 | PS12_4_DPM1_P20
[5 empty] | SPARE |  | 11.200.1.180 | PS12_4_DPM1_P21
[5 empty] | SPARE |  | 11.200.1.181 | PS12_4_DPM1_P22
[5 empty] | SPARE |  | 11.200.1.182 | PS12_4_DPM1_P23
[5 empty] | SPARE |  | 11.200.1.183 | PS12_4_DPM1_P24
[5 empty] | SPARE |  | 11.200.1.184 | PS12_4_DPM1_P25
[5 empty] | SPARE |  | 11.200.1.185 | PS12_4_DPM1_P26
[5 empty] | SPARE |  | 11.200.1.186 | PS12_4_DPM1_P27
[5 empty] | SPARE |  | 11.200.1.187 | PS12_4_DPM1_P28
|  |  | PS12_6_DPM1 | 11.200.1.9 | PS12_7_FIOM1 | Murr 54631 | 11.200.1.188 | PS12_6_DPM1_P5
[5 empty] | PDP25_FIOM1 | Murr 54631 | 11.200.1.189 | PS12_6_DPM1_P6
[5 empty] | PDP25_PMM1 | 1420-V2-ENT | 11.200.1.190 | PS12_6_DPM1_P7
[5 empty] | PS12_5_VFD | 25B-D024N104 | 11.200.1.191 | PS12_6_DPM1_P8
[5 empty] | PS12_5_SIO1 | 0980SSL3131-121-007D-202 | 11.200.1.192 | PS12_6_DPM1_P9
[5 empty] | PS12_6_VFD | 35S-6D6-P111 | 11.200.1.193 | PS12_6_DPM1_P10
[5 empty] | PS12_7_VFD | 35S-6D6-P111 | 11.200.1.194 | PS12_6_DPM1_P11
[5 empty] | PS12_9_VFD | 35S-6D6-P111 | 11.200.1.195 | PS12_6_DPM1_P12
[5 empty] | SPARE |  | 11.200.1.196 | PS12_6_DPM1_P13
[5 empty] | SPARE |  | 11.200.1.197 | PS12_6_DPM1_P14
[5 empty] | SPARE |  | 11.200.1.198 | PS12_6_DPM1_P15
[5 empty] | SPARE |  | 11.200.1.199 | PS12_6_DPM1_P16
[5 empty] | SPARE |  | 11.200.1.200 | PS12_6_DPM1_P17
[5 empty] | SPARE |  | 11.200.1.201 | PS12_6_DPM1_P18
[5 empty] | SPARE |  | 11.200.1.202 | PS12_6_DPM1_P19
[5 empty] | SPARE |  | 11.200.1.203 | PS12_6_DPM1_P20
[5 empty] | SPARE |  | 11.200.1.204 | PS12_6_DPM1_P21
[5 empty] | SPARE |  | 11.200.1.205 | PS12_6_DPM1_P22
[5 empty] | SPARE |  | 11.200.1.206 | PS12_6_DPM1_P23
[5 empty] | SPARE |  | 11.200.1.207 | PS12_6_DPM1_P24
[5 empty] | SPARE |  | 11.200.1.208 | PS12_6_DPM1_P25
[5 empty] | SPARE |  | 11.200.1.209 | PS12_6_DPM1_P26
[5 empty] | SPARE |  | 11.200.1.210 | PS12_6_DPM1_P27
[5 empty] | SPARE |  | 11.200.1.211 | PS12_6_DPM1_P28
|  |  | PRSD_7_DPM1 | 11.200.1.10 | PDP23_FIOM1 | Murr 54631 | 11.200.1.212 | PRSD_7_DPM1_P5
[5 empty] | PDP23_PMM1 | 1420-V2-ENT | 11.200.1.213 | PRSD_7_DPM1_P6
[5 empty] | PRSD_1_VFD | 35S-6D3-P101 | 11.200.1.214 | PRSD_7_DPM1_P7
[5 empty] | PRSD_2_VFD | 35S-6D4-P111 | 11.200.1.215 | PRSD_7_DPM1_P8
[5 empty] | PRSD_3_VFD | 35S-6D2-P101 | 11.200.1.216 | PRSD_7_DPM1_P9
[5 empty] | PRSD_4_VFD | 35S-6D3-P101 | 11.200.1.217 | PRSD_7_DPM1_P10
[5 empty] | PRSD_5_VFD | 35S-6D2-P101 | 11.200.1.218 | PRSD_7_DPM1_P11
[5 empty] | PRSD_6_VFD | 35S-6D3-P101 | 11.200.1.219 | PRSD_7_DPM1_P12
[5 empty] | PRSD_7_VFD | 35S-6D4-P111 | 11.200.1.220 | PRSD_7_DPM1_P13
[5 empty] | SPARE |  | 11.200.1.221 | PRSD_7_DPM1_P14
[5 empty] | SPARE |  | 11.200.1.222 | PRSD_7_DPM1_P15
[5 empty] | SPARE |  | 11.200.1.223 | PRSD_7_DPM1_P16
[5 empty] | SPARE |  | 11.200.1.224 | PRSD_7_DPM1_P17
[5 empty] | SPARE |  | 11.200.1.225 | PRSD_7_DPM1_P18
[5 empty] | SPARE |  | 11.200.1.226 | PRSD_7_DPM1_P19
[5 empty] | SPARE |  | 11.200.1.227 | PRSD_7_DPM1_P20
[5 empty] | SPARE |  | 11.200.1.228 | PRSD_7_DPM1_P21
[5 empty] | SPARE |  | 11.200.1.229 | PRSD_7_DPM1_P22
[5 empty] | SPARE |  | 11.200.1.230 | PRSD_7_DPM1_P23
[5 empty] | SPARE |  | 11.200.1.231 | PRSD_7_DPM1_P24
[5 empty] | SPARE |  | 11.200.1.232 | PRSD_7_DPM1_P25
[5 empty] | SPARE |  | 11.200.1.233 | PRSD_7_DPM1_P26
[5 empty] | SPARE |  | 11.200.1.234 | PRSD_7_DPM1_P27
[5 empty] | SPARE |  | 11.200.1.235 | PRSD_7_DPM1_P28

## MCM13 NETWORK STRUCTURE EN4TR2
Tippers, smalls, problem solve | MCM13 | IP
SLOT0 | 1756-L83ES | 11.200.0.26
SLOT1 | 1756-N2 |  | DPM | IP | Assigned Device | Part Number | IP | DPM PORT
SLOT2 | 1756-EN4TR | 11.200.1.1 | PS11_16_DPM1 | 11.200.1.2 | PS11_16_FIOM1 | Murr 54631 | 11.200.1.20 | PS11_16_DPM1_P5
SLOT3 | 1756-EN4TR | 11.200.1.1 |  |  | PS11_15_VFD | 35S-6D5-P111 | 11.200.1.21 | PS11_16_DPM1_P6
SLOT4 | 1756-N2 |  |  |  | PS11_16_VFD | 35S-6D6-P111 | 11.200.1.22 | PS11_16_DPM1_P7
SLOT5 | 1756-IB16 |  |  |  | PS11_17_VFD | 25B-D024N104 | 11.200.1.23 | PS11_16_DPM1_P8
SLOT6 | 1756-OB16E |  |  |  | SPARE |  | 11.200.1.24 | PS11_16_DPM1_P9
SLOT7 | 1756-IB16S |  |  |  | SPARE |  | 11.200.1.25 | PS11_16_DPM1_P10
SLOT8 | 1756-N2 |  |  |  | SPARE |  | 11.200.1.26 | PS11_16_DPM1_P11
SLOT9 | 1756-N2 |  |  |  | SPARE |  | 11.200.1.27 | PS11_16_DPM1_P12
[5 empty] | SPARE |  | 11.200.1.28 | PS11_16_DPM1_P13
[5 empty] | SPARE |  | 11.200.1.29 | PS11_16_DPM1_P14
DPM COUNT SLOT 3 | 9 |  |  |  | SPARE |  | 11.200.1.30 | PS11_16_DPM1_P15
FIO COUNT SLOT 3 | 15 |  |  |  | SPARE |  | 11.200.1.31 | PS11_16_DPM1_P16
[5 empty] | SPARE |  | 11.200.1.32 | PS11_16_DPM1_P17
[5 empty] | SPARE |  | 11.200.1.33 | PS11_16_DPM1_P18
[5 empty] | SPARE |  | 11.200.1.34 | PS11_16_DPM1_P19
[5 empty] | SPARE |  | 11.200.1.35 | PS11_16_DPM1_P20
[5 empty] | SPARE |  | 11.200.1.36 | PS11_16_DPM1_P21
[5 empty] | SPARE |  | 11.200.1.37 | PS11_16_DPM1_P22
[5 empty] | SPARE |  | 11.200.1.38 | PS11_16_DPM1_P23
[5 empty] | SPARE |  | 11.200.1.39 | PS11_16_DPM1_P24
[5 empty] | SPARE |  | 11.200.1.40 | PS11_16_DPM1_P25
[5 empty] | SPARE |  | 11.200.1.41 | PS11_16_DPM1_P26
[5 empty] | SPARE |  | 11.200.1.42 | PS11_16_DPM1_P27
[5 empty] | SPARE |  | 11.200.1.43 | PS11_16_DPM1_P28
|  |  | PS11_20_DPM1 | 11.200.1.3 | PS11_22_FIOM1 | Murr 54631 | 11.200.1.44 | PS11_20_DPM1_P5
[5 empty] | PS11_18_VFD | 35S-6D5-P111 | 11.200.1.45 | PS11_20_DPM1_P6
[5 empty] | PS11_20_VFD | 35S-6D4-P111 | 11.200.1.46 | PS11_20_DPM1_P7
[5 empty] | PS11_22_VFD | 35S-6D6-P111 | 11.200.1.47 | PS11_20_DPM1_P8
[5 empty] | SPARE |  | 11.200.1.48 | PS11_20_DPM1_P9
[5 empty] | SPARE |  | 11.200.1.49 | PS11_20_DPM1_P10
[5 empty] | SPARE |  | 11.200.1.50 | PS11_20_DPM1_P11
[5 empty] | SPARE |  | 11.200.1.51 | PS11_20_DPM1_P12
[5 empty] | SPARE |  | 11.200.1.52 | PS11_20_DPM1_P13
[5 empty] | SPARE |  | 11.200.1.53 | PS11_20_DPM1_P14
[5 empty] | SPARE |  | 11.200.1.54 | PS11_20_DPM1_P15
[5 empty] | SPARE |  | 11.200.1.55 | PS11_20_DPM1_P16
[5 empty] | SPARE |  | 11.200.1.56 | PS11_20_DPM1_P17
[5 empty] | SPARE |  | 11.200.1.57 | PS11_20_DPM1_P18
[5 empty] | SPARE |  | 11.200.1.58 | PS11_20_DPM1_P19
[5 empty] | SPARE |  | 11.200.1.59 | PS11_20_DPM1_P20
[5 empty] | SPARE |  | 11.200.1.60 | PS11_20_DPM1_P21
[5 empty] | SPARE |  | 11.200.1.61 | PS11_20_DPM1_P22
[5 empty] | SPARE |  | 11.200.1.62 | PS11_20_DPM1_P23
[5 empty] | SPARE |  | 11.200.1.63 | PS11_20_DPM1_P24
[5 empty] | SPARE |  | 11.200.1.64 | PS11_20_DPM1_P25
[5 empty] | SPARE |  | 11.200.1.65 | PS11_20_DPM1_P26
[5 empty] | SPARE |  | 11.200.1.66 | PS11_20_DPM1_P27
[5 empty] | SPARE |  | 11.200.1.67 | PS11_20_DPM1_P28
|  |  | PS11_24_DPM1 | 11.200.1.4 | PS11_24_FIOM1 | Murr 54631 | 11.200.1.68 | PS11_24_DPM1_P5
[5 empty] | PS11_24_FIOM2 | Murr 54631 | 11.200.1.69 | PS11_24_DPM1_P6
[5 empty] | PDP21_FIOM1 | Murr 54631 | 11.200.1.70 | PS11_24_DPM1_P7
[5 empty] | PDP21_PMM1 | 1420-V2-ENT | 11.200.1.71 | PS11_24_DPM1_P8
[5 empty] | PS11_24_VFD | 25B-D024N104 | 11.200.1.72 | PS11_24_DPM1_P9
[5 empty] | SPARE |  | 11.200.1.73 | PS11_24_DPM1_P10
[5 empty] | SPARE |  | 11.200.1.74 | PS11_24_DPM1_P11
[5 empty] | SPARE |  | 11.200.1.75 | PS11_24_DPM1_P12
[5 empty] | SPARE |  | 11.200.1.76 | PS11_24_DPM1_P13
[5 empty] | SPARE |  | 11.200.1.77 | PS11_24_DPM1_P14
[5 empty] | SPARE |  | 11.200.1.78 | PS11_24_DPM1_P15
[5 empty] | SPARE |  | 11.200.1.79 | PS11_24_DPM1_P16
[5 empty] | SPARE |  | 11.200.1.80 | PS11_24_DPM1_P17
[5 empty] | SPARE |  | 11.200.1.81 | PS11_24_DPM1_P18
[5 empty] | SPARE |  | 11.200.1.82 | PS11_24_DPM1_P19
[5 empty] | SPARE |  | 11.200.1.83 | PS11_24_DPM1_P20
[5 empty] | SPARE |  | 11.200.1.84 | PS11_24_DPM1_P21
[5 empty] | SPARE |  | 11.200.1.85 | PS11_24_DPM1_P22
[5 empty] | SPARE |  | 11.200.1.86 | PS11_24_DPM1_P23
[5 empty] | SPARE |  | 11.200.1.87 | PS11_24_DPM1_P24
[5 empty] | SPARE |  | 11.200.1.88 | PS11_24_DPM1_P25
[5 empty] | SPARE |  | 11.200.1.89 | PS11_24_DPM1_P26
[5 empty] | SPARE |  | 11.200.1.90 | PS11_24_DPM1_P27
[5 empty] | SPARE |  | 11.200.1.91 | PS11_24_DPM1_P28
|  |  | PS12_11_DPM1 | 11.200.1.5 | PRSOC_4_FIOM1 | Murr 54631 | 11.200.1.92 | PS12_11_DPM1_P5
[5 empty] | PS12_13_FIOM1 | Murr 54631 | 11.200.1.93 | PS12_11_DPM1_P6
[5 empty] | PS12_13_FIOM2 | Murr 54631 | 11.200.1.94 | PS12_11_DPM1_P7
[5 empty] | PRSOC_4_VFD | 35S-6D2-P101 | 11.200.1.95 | PS12_11_DPM1_P8
[5 empty] | PRSOC_5_VFD | 35S-6D4-P111 | 11.200.1.96 | PS12_11_DPM1_P9
[5 empty] | PS12_10_VFD | 35S-6D6-P111 | 11.200.1.97 | PS12_11_DPM1_P10
[5 empty] | PS12_11_VFD | 35S-6D5-P111 | 11.200.1.98 | PS12_11_DPM1_P11
[5 empty] | PS12_13_VFD | 25B-D024N104 | 11.200.1.99 | PS12_11_DPM1_P12
[5 empty] | SPARE |  | 11.200.1.100 | PS12_11_DPM1_P13
[5 empty] | SPARE |  | 11.200.1.101 | PS12_11_DPM1_P14
[5 empty] | SPARE |  | 11.200.1.102 | PS12_11_DPM1_P15
[5 empty] | SPARE |  | 11.200.1.103 | PS12_11_DPM1_P16
[5 empty] | SPARE |  | 11.200.1.104 | PS12_11_DPM1_P17
[5 empty] | SPARE |  | 11.200.1.105 | PS12_11_DPM1_P18
[5 empty] | SPARE |  | 11.200.1.106 | PS12_11_DPM1_P19
[5 empty] | SPARE |  | 11.200.1.107 | PS12_11_DPM1_P20
[5 empty] | SPARE |  | 11.200.1.108 | PS12_11_DPM1_P21
[5 empty] | SPARE |  | 11.200.1.109 | PS12_11_DPM1_P22
[5 empty] | SPARE |  | 11.200.1.110 | PS12_11_DPM1_P23
[5 empty] | SPARE |  | 11.200.1.111 | PS12_11_DPM1_P24
[5 empty] | SPARE |  | 11.200.1.112 | PS12_11_DPM1_P25
[5 empty] | SPARE |  | 11.200.1.113 | PS12_11_DPM1_P26
[5 empty] | SPARE |  | 11.200.1.114 | PS12_11_DPM1_P27
[5 empty] | SPARE |  | 11.200.1.115 | PS12_11_DPM1_P28
|  |  | PRSOB_2_DPM1 | 11.200.1.6 | PRSC_2_FIOM1 | Murr 54631 | 11.200.1.116 | PRSOB_2_DPM1_P5
[5 empty] | PRSB_11_FIOM1 | Murr 54631 | 11.200.1.117 | PRSOB_2_DPM1_P6
[5 empty] | PRSC_1_VFD | 35S-6D3-P101 | 11.200.1.118 | PRSOB_2_DPM1_P7
[5 empty] | PRSC_2_VFD | 35S-6D3-P101 | 11.200.1.119 | PRSOB_2_DPM1_P8
[5 empty] | PRSOB_2_VFD | 35S-6D2-P101 | 11.200.1.120 | PRSOB_2_DPM1_P9
[5 empty] | PRSC_3_VFD | 35S-6D2-P101 | 11.200.1.121 | PRSOB_2_DPM1_P10
[5 empty] | PRSOB_3_VFD | 35S-6D2-P101 | 11.200.1.122 | PRSOB_2_DPM1_P11
[5 empty] | PRSOB_4_VFD | 35S-6D2-P101 | 11.200.1.123 | PRSOB_2_DPM1_P12
[5 empty] | PRSOB_5_VFD | 35S-6D2-P101 | 11.200.1.124 | PRSOB_2_DPM1_P13
[5 empty] | PRSOB_6_VFD | 35S-6D2-P101 | 11.200.1.125 | PRSOB_2_DPM1_P14
[5 empty] | PRSB_9_VFD | 35S-6D2-P101 | 11.200.1.126 | PRSOB_2_DPM1_P15
[5 empty] | PRSB_11_VFD | 35S-6D2-P101 | 11.200.1.127 | PRSOB_2_DPM1_P16
[5 empty] | SPARE |  | 11.200.1.128 | PRSOB_2_DPM1_P17
[5 empty] | SPARE |  | 11.200.1.129 | PRSOB_2_DPM1_P18
[5 empty] | SPARE |  | 11.200.1.130 | PRSOB_2_DPM1_P19
[5 empty] | SPARE |  | 11.200.1.131 | PRSOB_2_DPM1_P20
[5 empty] | SPARE |  | 11.200.1.132 | PRSOB_2_DPM1_P21
[5 empty] | SPARE |  | 11.200.1.133 | PRSOB_2_DPM1_P22
[5 empty] | SPARE |  | 11.200.1.134 | PRSOB_2_DPM1_P23
[5 empty] | SPARE |  | 11.200.1.135 | PRSOB_2_DPM1_P24
[5 empty] | SPARE |  | 11.200.1.136 | PRSOB_2_DPM1_P25
[5 empty] | SPARE |  | 11.200.1.137 | PRSOB_2_DPM1_P26
[5 empty] | SPARE |  | 11.200.1.138 | PRSOB_2_DPM1_P27
[5 empty] | SPARE |  | 11.200.1.139 | PRSOB_2_DPM1_P28
|  |  | PRSOB_8_DPM1 | 11.200.1.7 | PRSOB_9_FIOM1 | Murr 54631 | 11.200.1.140 | PRSOB_8_DPM1_P5
[5 empty] | PDP22_FIOM1 | Murr 54631 | 11.200.1.141 | PRSOB_8_DPM1_P6
[5 empty] | PDP22_PMM1 | 1420-V2-ENT | 11.200.1.142 | PRSOB_8_DPM1_P7
[5 empty] | PRSOB_7_VFD | 35S-6D2-P101 | 11.200.1.143 | PRSOB_8_DPM1_P8
[5 empty] | PRSOB_8_VFD | 35S-6D2-P101 | 11.200.1.144 | PRSOB_8_DPM1_P9
[5 empty] | PRSOB_9_VFD | 35S-6D2-P101 | 11.200.1.145 | PRSOB_8_DPM1_P10
[5 empty] | PRSOB_10_VFD | 35S-6D2-P101 | 11.200.1.146 | PRSOB_8_DPM1_P11
[5 empty] | SPARE |  | 11.200.1.147 | PRSOB_8_DPM1_P12
[5 empty] | SPARE |  | 11.200.1.148 | PRSOB_8_DPM1_P13
[5 empty] | SPARE |  | 11.200.1.149 | PRSOB_8_DPM1_P14
[5 empty] | SPARE |  | 11.200.1.150 | PRSOB_8_DPM1_P15
[5 empty] | SPARE |  | 11.200.1.151 | PRSOB_8_DPM1_P16
[5 empty] | SPARE |  | 11.200.1.152 | PRSOB_8_DPM1_P17
[5 empty] | SPARE |  | 11.200.1.153 | PRSOB_8_DPM1_P18
[5 empty] | SPARE |  | 11.200.1.154 | PRSOB_8_DPM1_P19
[5 empty] | SPARE |  | 11.200.1.155 | PRSOB_8_DPM1_P20
[5 empty] | SPARE |  | 11.200.1.156 | PRSOB_8_DPM1_P21
[5 empty] | SPARE |  | 11.200.1.157 | PRSOB_8_DPM1_P22
[5 empty] | SPARE |  | 11.200.1.158 | PRSOB_8_DPM1_P23
[5 empty] | SPARE |  | 11.200.1.159 | PRSOB_8_DPM1_P24
[5 empty] | SPARE |  | 11.200.1.160 | PRSOB_8_DPM1_P25
[5 empty] | SPARE |  | 11.200.1.161 | PRSOB_8_DPM1_P26
[5 empty] | SPARE |  | 11.200.1.162 | PRSOB_8_DPM1_P27
[5 empty] | SPARE |  | 11.200.1.163 | PRSOB_8_DPM1_P28
|  |  | PRSOB_16_DPM1 | 11.200.1.8 | PRSOB_11_VFD | 35S-6D2-P101 | 11.200.1.164 | PRSOB_16_DPM1_P5
[5 empty] | PS11_13_VFD | 25B-D024N104 | 11.200.1.165 | PRSOB_16_DPM1_P6
[5 empty] | PS11_14_VFD | 25B-D024N104 | 11.200.1.166 | PRSOB_16_DPM1_P7
[5 empty] | PS11_14_SIO1 | 0980SSL3131-121-007D-202 | 11.200.1.167 | PRSOB_16_DPM1_P8
[5 empty] | PRSOB_12_VFD | 35S-6D2-P101 | 11.200.1.168 | PRSOB_16_DPM1_P9
[5 empty] | PRSOB_13_VFD | 35S-6D3-P101 | 11.200.1.169 | PRSOB_16_DPM1_P10
[5 empty] | PRSOB_14_VFD | 35S-6D2-P101 | 11.200.1.170 | PRSOB_16_DPM1_P11
[5 empty] | PRSOB_16_VFD | 35S-6D2-P101 | 11.200.1.171 | PRSOB_16_DPM1_P12
[5 empty] | SPARE |  | 11.200.1.172 | PRSOB_16_DPM1_P13
[5 empty] | SPARE |  | 11.200.1.173 | PRSOB_16_DPM1_P14
[5 empty] | SPARE |  | 11.200.1.174 | PRSOB_16_DPM1_P15
[5 empty] | SPARE |  | 11.200.1.175 | PRSOB_16_DPM1_P16
[5 empty] | SPARE |  | 11.200.1.176 | PRSOB_16_DPM1_P17
[5 empty] | SPARE |  | 11.200.1.177 | PRSOB_16_DPM1_P18
[5 empty] | SPARE |  | 11.200.1.178 | PRSOB_16_DPM1_P19
[5 empty] | SPARE |  | 11.200.1.179 | PRSOB_16_DPM1_P20
[5 empty] | SPARE |  | 11.200.1.180 | PRSOB_16_DPM1_P21
[5 empty] | SPARE |  | 11.200.1.181 | PRSOB_16_DPM1_P22
[5 empty] | SPARE |  | 11.200.1.182 | PRSOB_16_DPM1_P23
[5 empty] | SPARE |  | 11.200.1.183 | PRSOB_16_DPM1_P24
[5 empty] | SPARE |  | 11.200.1.184 | PRSOB_16_DPM1_P25
[5 empty] | SPARE |  | 11.200.1.185 | PRSOB_16_DPM1_P26
[5 empty] | SPARE |  | 11.200.1.186 | PRSOB_16_DPM1_P27
[5 empty] | SPARE |  | 11.200.1.187 | PRSOB_16_DPM1_P28
|  |  | PRSA_3_DPM1 | 11.200.1.9 | PRSA_1_FIOM1 | Murr 54631 | 11.200.1.188 | PRSA_3_DPM1_P5
[5 empty] | PRSD_14_FIOM1 | Murr 54631 | 11.200.1.189 | PRSA_3_DPM1_P6
[5 empty] | PRSA_1_VFD | 35S-6D3-P101 | 11.200.1.190 | PRSA_3_DPM1_P7
[5 empty] | PRSA_2_VFD | 35S-6D3-P101 | 11.200.1.191 | PRSA_3_DPM1_P8
[5 empty] | PRSA_3_VFD | 35S-6D2-P101 | 11.200.1.192 | PRSA_3_DPM1_P9
[5 empty] | PRSD_8_VFD | 35S-6D4-P111 | 11.200.1.193 | PRSA_3_DPM1_P10
[5 empty] | PRSD_10_VFD | 35S-6D3-P101 | 11.200.1.194 | PRSA_3_DPM1_P11
[5 empty] | PRSD_12_VFD | 35S-6D2-P101 | 11.200.1.195 | PRSA_3_DPM1_P12
[5 empty] | PRSD_14_VFD | 35S-6D2-P101 | 11.200.1.196 | PRSA_3_DPM1_P13
[5 empty] | SPARE |  | 11.200.1.197 | PRSA_3_DPM1_P14
[5 empty] | SPARE |  | 11.200.1.198 | PRSA_3_DPM1_P15
[5 empty] | SPARE |  | 11.200.1.199 | PRSA_3_DPM1_P16
[5 empty] | SPARE |  | 11.200.1.200 | PRSA_3_DPM1_P17
[5 empty] | SPARE |  | 11.200.1.201 | PRSA_3_DPM1_P18
[5 empty] | SPARE |  | 11.200.1.202 | PRSA_3_DPM1_P19
[5 empty] | SPARE |  | 11.200.1.203 | PRSA_3_DPM1_P20
[5 empty] | SPARE |  | 11.200.1.204 | PRSA_3_DPM1_P21
[5 empty] | SPARE |  | 11.200.1.205 | PRSA_3_DPM1_P22
[5 empty] | SPARE |  | 11.200.1.206 | PRSA_3_DPM1_P23
[5 empty] | SPARE |  | 11.200.1.207 | PRSA_3_DPM1_P24
[5 empty] | SPARE |  | 11.200.1.208 | PRSA_3_DPM1_P25
[5 empty] | SPARE |  | 11.200.1.209 | PRSA_3_DPM1_P26
[5 empty] | SPARE |  | 11.200.1.210 | PRSA_3_DPM1_P27
[5 empty] | SPARE |  | 11.200.1.211 | PRSA_3_DPM1_P28
|  |  | PRSB_2_DPM1 | 11.200.1.10 | PRSB_5_FIOM1 | Murr 54631 | 11.200.1.212 | PRSB_2_DPM1_P5
[5 empty] | PRSB_3_VFD | 35S-6D2-P101 | 11.200.1.213 | PRSB_2_DPM1_P6
[5 empty] | PRSB_5_VFD | 35S-6D4-P111 | 11.200.1.214 | PRSB_2_DPM1_P7
[5 empty] | PRSB_6_VFD | 35S-6D4-P111 | 11.200.1.215 | PRSB_2_DPM1_P8
[5 empty] | PRSB_7_VFD | 35S-6D4-P111 | 11.200.1.216 | PRSB_2_DPM1_P9
[5 empty] | SPARE |  | 11.200.1.217 | PRSB_2_DPM1_P10
[5 empty] | SPARE |  | 11.200.1.218 | PRSB_2_DPM1_P11
[5 empty] | SPARE |  | 11.200.1.219 | PRSB_2_DPM1_P12
[5 empty] | SPARE |  | 11.200.1.220 | PRSB_2_DPM1_P13
[5 empty] | SPARE |  | 11.200.1.221 | PRSB_2_DPM1_P14
[5 empty] | SPARE |  | 11.200.1.222 | PRSB_2_DPM1_P15
[5 empty] | SPARE |  | 11.200.1.223 | PRSB_2_DPM1_P16
[5 empty] | SPARE |  | 11.200.1.224 | PRSB_2_DPM1_P17
[5 empty] | SPARE |  | 11.200.1.225 | PRSB_2_DPM1_P18
[5 empty] | SPARE |  | 11.200.1.226 | PRSB_2_DPM1_P19
[5 empty] | SPARE |  | 11.200.1.227 | PRSB_2_DPM1_P20
[5 empty] | SPARE |  | 11.200.1.228 | PRSB_2_DPM1_P21
[5 empty] | SPARE |  | 11.200.1.229 | PRSB_2_DPM1_P22
[5 empty] | SPARE |  | 11.200.1.230 | PRSB_2_DPM1_P23
[5 empty] | SPARE |  | 11.200.1.231 | PRSB_2_DPM1_P24
[5 empty] | SPARE |  | 11.200.1.232 | PRSB_2_DPM1_P25
[5 empty] | SPARE |  | 11.200.1.233 | PRSB_2_DPM1_P26
[5 empty] | SPARE |  | 11.200.1.234 | PRSB_2_DPM1_P27
[5 empty] | SPARE |  | 11.200.1.235 | PRSB_2_DPM1_P28

## MCM14 NETWORK STRUCTURE
Bypass | MCM14 | IP
SLOT0 | 1756-L83ES | 11.200.0.28
SLOT1 | 1756-N2 |  | DPM | IP | Assigned Device | Part Number | IP | DPM PORT
SLOT2 | 1756-EN4TR | 11.200.1.1 | BYAB_3_DPM1 | 11.200.1.2 | BYAB_2_FIOM1 | Murr 54631 | 11.200.1.20 | BYAB_3_DPM1_P5
SLOT3 | 1756-N2 |  |  |  | BYAC_2_FIOM1 | Murr 54631 | 11.200.1.21 | BYAB_3_DPM1_P6
SLOT4 | 1756-N2 |  |  |  | BYAD_2_FIOM1 | Murr 54631 | 11.200.1.22 | BYAB_3_DPM1_P7
SLOT5 | 1756-IB16 |  |  |  | BYAB_1_VFD | 35S-6D3-P101 | 11.200.1.23 | BYAB_3_DPM1_P8
SLOT6 | 1756-OB16E |  |  |  | BYAC_1_VFD | 35S-6D3-P101 | 11.200.1.24 | BYAB_3_DPM1_P9
SLOT7 | 1756-IB16S |  |  |  | BYAD_1_VFD | 35S-6D3-P101 | 11.200.1.25 | BYAB_3_DPM1_P10
SLOT8 | 1756-N2 |  |  |  | BYAB_2_VFD | 35S-6D3-P101 | 11.200.1.26 | BYAB_3_DPM1_P11
SLOT9 | 1756-N2 |  |  |  | BYAC_2_VFD | 35S-6D3-P101 | 11.200.1.27 | BYAB_3_DPM1_P12
[5 empty] | BYAD_2_VFD | 35S-6D3-P101 | 11.200.1.28 | BYAB_3_DPM1_P13
[5 empty] | BYAB_3_VFD | 35S-6D4-P111 | 11.200.1.29 | BYAB_3_DPM1_P14
DPM COUND SLOT 2 | 6 |  |  |  | BYAC_3_VFD | 35S-6D3-P101 | 11.200.1.30 | BYAB_3_DPM1_P15
FIO COUND SLOT 2 | 20 |  |  |  | BYAD_3_VFD | 35S-6D3-P101 | 11.200.1.31 | BYAB_3_DPM1_P16
[5 empty] | BYAB_8_VFD | 35S-6D2-P101 | 11.200.1.32 | BYAB_3_DPM1_P17
[5 empty] | BYCA_8_VFD | 35S-6D4-P111 | 11.200.1.33 | BYAB_3_DPM1_P18
[5 empty] | BYAB_9_VFD | 35S-6D2-P101 | 11.200.1.34 | BYAB_3_DPM1_P19
[5 empty] | BYDB_10_VFD | 35S-6D4-P111 | 11.200.1.35 | BYAB_3_DPM1_P20
[5 empty] | BYCD_11_VFD | 35S-6D4-P111 | 11.200.1.36 | BYAB_3_DPM1_P21
[5 empty] | BYDB_11_VFD | 35S-6D4-P111 | 11.200.1.37 | BYAB_3_DPM1_P22
[5 empty] | SPARE |  | 11.200.1.38 | BYAB_3_DPM1_P23
[5 empty] | SPARE |  | 11.200.1.39 | BYAB_3_DPM1_P24
[5 empty] | SPARE |  | 11.200.1.40 | BYAB_3_DPM1_P25
[5 empty] | SPARE |  | 11.200.1.41 | BYAB_3_DPM1_P26
[5 empty] | SPARE |  | 11.200.1.42 | BYAB_3_DPM1_P27
[5 empty] | SPARE |  | 11.200.1.43 | BYAB_3_DPM1_P28
|  |  | BYAD_6_DPM1 | 11.200.1.3 | BYAB_3_FIOM1 | Murr 54631 | 11.200.1.44 | BYAD_6_DPM1_P5
[5 empty] | BYBD_12_FIOM1 | Murr 54631 | 11.200.1.45 | BYAD_6_DPM1_P6
[5 empty] | BYAB_4_VFD | 35S-6D4-P111 | 11.200.1.46 | BYAD_6_DPM1_P7
[5 empty] | BYAC_4_VFD | 35S-6D3-P101 | 11.200.1.47 | BYAD_6_DPM1_P8
[5 empty] | BYAD_4_VFD | 35S-6D3-P101 | 11.200.1.48 | BYAD_6_DPM1_P9
[5 empty] | BYAB_5_VFD | 35S-6D4-P111 | 11.200.1.49 | BYAD_6_DPM1_P10
[5 empty] | BYAC_5_VFD | 35S-6D2-P101 | 11.200.1.50 | BYAD_6_DPM1_P11
[5 empty] | BYAD_5_VFD | 35S-6D2-P101 | 11.200.1.51 | BYAD_6_DPM1_P12
[5 empty] | BYAB_6_VFD | 35S-6D3-P101 | 11.200.1.52 | BYAD_6_DPM1_P13
[5 empty] | BYAC_6_VFD | 35S-6D2-P101 | 11.200.1.53 | BYAD_6_DPM1_P14
[5 empty] | BYAD_6_VFD | 35S-6D2-P101 | 11.200.1.54 | BYAD_6_DPM1_P15
[5 empty] | BYAB_7_VFD | 35S-6D2-P101 | 11.200.1.55 | BYAD_6_DPM1_P16
[5 empty] | BYAD_7_VFD | 35S-6D2-P101 | 11.200.1.56 | BYAD_6_DPM1_P17
[5 empty] | BYAD_8_VFD | 35S-6D2-P101 | 11.200.1.57 | BYAD_6_DPM1_P18
[5 empty] | BYAD_9_VFD | 35S-6D2-P101 | 11.200.1.58 | BYAD_6_DPM1_P19
[5 empty] | BYBD_11_VFD | 35S-6D3-P101 | 11.200.1.59 | BYAD_6_DPM1_P20
[5 empty] | BYBD_12_VFD | 35S-6D3-P101 | 11.200.1.60 | BYAD_6_DPM1_P21
[5 empty] | BYCD_12_VFD | 35S-6D4-P111 | 11.200.1.61 | BYAD_6_DPM1_P22
[5 empty] | SPARE |  | 11.200.1.62 | BYAD_6_DPM1_P23
[5 empty] | SPARE |  | 11.200.1.63 | BYAD_6_DPM1_P24
[5 empty] | SPARE |  | 11.200.1.64 | BYAD_6_DPM1_P25
[5 empty] | SPARE |  | 11.200.1.65 | BYAD_6_DPM1_P26
[5 empty] | SPARE |  | 11.200.1.66 | BYAD_6_DPM1_P27
[5 empty] | SPARE |  | 11.200.1.67 | BYAD_6_DPM1_P28
|  |  | BYBA_14_DPM1 | 11.200.1.4 | BYCA_12_FIOM1 | Murr 54631 | 11.200.1.68 | BYBA_14_DPM1_P5
[5 empty] | BYDA_13_FIOM1 | Murr 54631 | 11.200.1.69 | BYBA_14_DPM1_P6
[5 empty] | BYDC_15_FIOM1 | Murr 54631 | 11.200.1.70 | BYBA_14_DPM1_P7
[5 empty] | BYBA_17_FIOM1 | Murr 54631 | 11.200.1.71 | BYBA_14_DPM1_P8
[5 empty] | BYAC_7_VFD | 35S-6D4-P111 | 11.200.1.72 | BYBA_14_DPM1_P9
[5 empty] | BYAC_8_VFD | 35S-6D3-P101 | 11.200.1.73 | BYBA_14_DPM1_P10
[5 empty] | BYAC_9_VFD | 35S-6D3-P101 | 11.200.1.74 | BYBA_14_DPM1_P11
[5 empty] | BYCA_9_VFD | 35S-6D3-P101 | 11.200.1.75 | BYBA_14_DPM1_P12
[5 empty] | BYCA_10_VFD | 35S-6D3-P101 | 11.200.1.76 | BYBA_14_DPM1_P13
[5 empty] | BYCA_11_VFD | 35S-6D3-P101 | 11.200.1.77 | BYBA_14_DPM1_P14
[5 empty] | BYDA_11_VFD | 35S-6D4-P111 | 11.200.1.78 | BYBA_14_DPM1_P15
[5 empty] | BYCA_12_VFD | 35S-6D2-P101 | 11.200.1.79 | BYBA_14_DPM1_P16
[5 empty] | BYDA_12_VFD | 35S-6D3-P101 | 11.200.1.80 | BYBA_14_DPM1_P17
[5 empty] | BYDA_13_VFD | 35S-6D2-P101 | 11.200.1.81 | BYBA_14_DPM1_P18
[5 empty] | BYBA_14_VFD | 35S-6D4-P111 | 11.200.1.82 | BYBA_14_DPM1_P19
[5 empty] | BYDC_14_VFD | 35S-6D4-P111 | 11.200.1.83 | BYBA_14_DPM1_P20
[5 empty] | BYBA_15_VFD | 35S-6D3-P101 | 11.200.1.84 | BYBA_14_DPM1_P21
[5 empty] | BYDC_15_VFD | 35S-6D3-P101 | 11.200.1.85 | BYBA_14_DPM1_P22
[5 empty] | BYBA_16_VFD | 35S-6D3-P101 | 11.200.1.86 | BYBA_14_DPM1_P23
[5 empty] | BYBA_17_VFD | 35S-6D2-P101 | 11.200.1.87 | BYBA_14_DPM1_P24
[5 empty] | SPARE |  | 11.200.1.88 | BYBA_14_DPM1_P25
[5 empty] | SPARE |  | 11.200.1.89 | BYBA_14_DPM1_P26
[5 empty] | SPARE |  | 11.200.1.90 | BYBA_14_DPM1_P27
[5 empty] | SPARE |  | 11.200.1.91 | BYBA_14_DPM1_P28
|  |  | BYCD_14_DPM1 | 11.200.1.5 | BYDB_9_FIOM1 | Murr 54631 | 11.200.1.92 | BYCD_14_DPM1_P5
[5 empty] | BYDA_10_FIOM1 | Murr 54631 | 11.200.1.93 | BYCD_14_DPM1_P6
[5 empty] | BYDC_12_FIOM1 | Murr 54631 | 11.200.1.94 | BYCD_14_DPM1_P7
[5 empty] | PDP18_FIOM1 | Murr 54631 | 11.200.1.95 | BYCD_14_DPM1_P8
[5 empty] | BYDA_7_VFD | 35S-6D5-P111 | 11.200.1.96 | BYCD_14_DPM1_P9
[5 empty] | BYDB_7_VFD | 35S-6D4-P111 | 11.200.1.97 | BYCD_14_DPM1_P10
[5 empty] | BYDA_8_VFD | 35S-6D5-P111 | 11.200.1.98 | BYCD_14_DPM1_P11
[5 empty] | BYDB_8_VFD | 35S-6D4-P111 | 11.200.1.99 | BYCD_14_DPM1_P12
[5 empty] | BYDA_9_VFD | 35S-6D4-P111 | 11.200.1.100 | BYCD_14_DPM1_P13
[5 empty] | BYDB_9_VFD | 35S-6D3-P101 | 11.200.1.101 | BYCD_14_DPM1_P14
[5 empty] | BYAD_10_VFD | 35S-6D3-P101 | 11.200.1.102 | BYCD_14_DPM1_P15
[5 empty] | BYDA_10_VFD | 35S-6D3-P101 | 11.200.1.103 | BYCD_14_DPM1_P16
[5 empty] | BYDC_10_VFD | 35S-6D4-P111 | 11.200.1.104 | BYCD_14_DPM1_P17
[5 empty] | BYAD_11_VFD | 35S-6D5-P111 | 11.200.1.105 | BYCD_14_DPM1_P18
[5 empty] | BYDC_11_VFD | 35S-6D4-P111 | 11.200.1.106 | BYCD_14_DPM1_P19
[5 empty] | BYDC_12_VFD | 35S-6D3-P101 | 11.200.1.107 | BYCD_14_DPM1_P20
[5 empty] | BYBD_13_VFD | 35S-6D4-P111 | 11.200.1.108 | BYCD_14_DPM1_P21
[5 empty] | BYCD_13_VFD | 35S-6D3-P101 | 11.200.1.109 | BYCD_14_DPM1_P22
[5 empty] | BYDC_13_VFD | 35S-6D3-P101 | 11.200.1.110 | BYCD_14_DPM1_P23
[5 empty] | BYCD_14_VFD | 35S-6D5-P111 | 11.200.1.111 | BYCD_14_DPM1_P24
[5 empty] | PDP18_PMM1 | 1420-V2-ENT | 11.200.1.112 | BYCD_14_DPM1_P25
[5 empty] | SPARE |  | 11.200.1.113 | BYCD_14_DPM1_P26
[5 empty] | SPARE |  | 11.200.1.114 | BYCD_14_DPM1_P27
[5 empty] | SPARE |  | 11.200.1.115 | BYCD_14_DPM1_P28
|  |  | BYDB_5_DPM1 | 11.200.1.6 | BYDA_2_FIOM1 | Murr 54631 | 11.200.1.116 | BYDB_5_DPM1_P5
[5 empty] | BYDB_2_FIOM1 | Murr 54631 | 11.200.1.117 | BYDB_5_DPM1_P6
[5 empty] | BYDC_2_FIOM1 | Murr 54631 | 11.200.1.118 | BYDB_5_DPM1_P7
[5 empty] | PDP17_FIOM1 | Murr 54631 | 11.200.1.119 | BYDB_5_DPM1_P8
[5 empty] | BYDA_1_VFD | 35S-6D3-P101 | 11.200.1.120 | BYDB_5_DPM1_P9
[5 empty] | BYDB_1_VFD | 35S-6D3-P101 | 11.200.1.121 | BYDB_5_DPM1_P10
[5 empty] | BYDC_1_VFD | 35S-6D3-P101 | 11.200.1.122 | BYDB_5_DPM1_P11
[5 empty] | BYDA_2_VFD | 35S-6D3-P101 | 11.200.1.123 | BYDB_5_DPM1_P12
[5 empty] | BYDB_2_VFD | 35S-6D3-P101 | 11.200.1.124 | BYDB_5_DPM1_P13
[5 empty] | BYDC_2_VFD | 35S-6D3-P101 | 11.200.1.125 | BYDB_5_DPM1_P14
[5 empty] | BYDA_3_VFD | 35S-6D3-P101 | 11.200.1.126 | BYDB_5_DPM1_P15
[5 empty] | BYDB_3_VFD | 35S-6D3-P101 | 11.200.1.127 | BYDB_5_DPM1_P16
[5 empty] | BYDC_3_VFD | 35S-6D3-P101 | 11.200.1.128 | BYDB_5_DPM1_P17
[5 empty] | BYDA_4_VFD | 35S-6D2-P101 | 11.200.1.129 | BYDB_5_DPM1_P18
[5 empty] | BYDB_4_VFD | 35S-6D3-P101 | 11.200.1.130 | BYDB_5_DPM1_P19
[5 empty] | BYDC_4_VFD | 35S-6D2-P101 | 11.200.1.131 | BYDB_5_DPM1_P20
[5 empty] | BYDA_5_VFD | 35S-6D3-P101 | 11.200.1.132 | BYDB_5_DPM1_P21
[5 empty] | BYDC_5_VFD | 35S-6D2-P101 | 11.200.1.133 | BYDB_5_DPM1_P22
[5 empty] | BYDC_6_VFD | 35S-6D3-P101 | 11.200.1.134 | BYDB_5_DPM1_P23
[5 empty] | BYAD_14_VFD | 35S-6D3-P101 | 11.200.1.135 | BYDB_5_DPM1_P24
[5 empty] | BYCD_17_VFD | 35S-6D3-P101 | 11.200.1.136 | BYDB_5_DPM1_P25
[5 empty] | BYDB_5_VFD | 35S-6D4-P111 | 11.200.1.137 | BYDB_5_DPM1_P26
[5 empty] | PDP17_PMM1 | 1420-V2-ENT | 11.200.1.138 | BYDB_5_DPM1_P27
[5 empty] | SPARE |  | 11.200.1.139 | BYDB_5_DPM1_P28
|  |  | BYDB_6_DPM1 | 11.200.1.7 | BYAD_15_FIOM1 | Murr 54631 | 11.200.1.140 | BYDB_6_DPM1_P5
[5 empty] | BYBD_19_FIOM1 | Murr 54631 | 11.200.1.141 | BYDB_6_DPM1_P6
[5 empty] | BYCD_20_FIOM1 | Murr 54631 | 11.200.1.142 | BYDB_6_DPM1_P7
[5 empty] | BYDA_6_VFD | 35S-6D3-P101 | 11.200.1.143 | BYDB_6_DPM1_P8
[5 empty] | BYDB_6_VFD | 35S-6D4-P111 | 11.200.1.144 | BYDB_6_DPM1_P9
[5 empty] | BYDC_7_VFD | 35S-6D2-P101 | 11.200.1.145 | BYDB_6_DPM1_P10
[5 empty] | BYDC_8_VFD | 35S-6D4-P111 | 11.200.1.146 | BYDB_6_DPM1_P11
[5 empty] | BYDC_9_VFD | 35S-6D3-P101 | 11.200.1.147 | BYDB_6_DPM1_P12
[5 empty] | BYAD_12_VFD | 35S-6D5-P111 | 11.200.1.148 | BYDB_6_DPM1_P13
[5 empty] | BYAD_13_VFD | 35S-6D3-P101 | 11.200.1.149 | BYDB_6_DPM1_P14
[5 empty] | BYBD_14_VFD | 35S-6D4-P111 | 11.200.1.150 | BYDB_6_DPM1_P15
[5 empty] | BYAD_15_VFD | 35S-6D3-P101 | 11.200.1.151 | BYDB_6_DPM1_P16
[5 empty] | BYBD_15_VFD | 35S-6D3-P101 | 11.200.1.152 | BYDB_6_DPM1_P17
[5 empty] | BYCD_15_VFD | 35S-6D5-P111 | 11.200.1.153 | BYDB_6_DPM1_P18
[5 empty] | BYAD_16_VFD | 35S-6D3-P101 | 11.200.1.154 | BYDB_6_DPM1_P19
[5 empty] | BYBD_16_VFD | 35S-6D3-P101 | 11.200.1.155 | BYDB_6_DPM1_P20
[5 empty] | BYCD_16_VFD | 35S-6D3-P101 | 11.200.1.156 | BYDB_6_DPM1_P21
[5 empty] | BYBD_17_VFD | 35S-6D3-P101 | 11.200.1.157 | BYDB_6_DPM1_P22
[5 empty] | BYBD_18_VFD | 35S-6D3-P101 | 11.200.1.158 | BYDB_6_DPM1_P23
[5 empty] | BYCD_18_VFD | 35S-6D3-P101 | 11.200.1.159 | BYDB_6_DPM1_P24
[5 empty] | BYBD_19_VFD | 35S-6D2-P101 | 11.200.1.160 | BYDB_6_DPM1_P25
[5 empty] | BYCD_19_VFD | 35S-6D3-P101 | 11.200.1.161 | BYDB_6_DPM1_P26
[5 empty] | BYCD_20_VFD | 35S-6D2-P101 | 11.200.1.162 | BYDB_6_DPM1_P27
[5 empty] | SPARE |  | 11.200.1.163 | BYDB_6_DPM1_P28

## MCM15 NETWORK STRUCTURE
Bypass | MCM15 | IP
SLOT0 | 1756-L83ES | 11.200.0.30 | RING |  | STAR
SLOT1 | 1756-N2 |  | DPM | IP | Assigned Device | Part Number | IP | DPM PORT
SLOT2 | 1756-EN4TR | 11.200.1.1 | BYAB_12_DPM1 | 11.200.1.2 | BYCA_2_FIOM1 | Murr 54631 | 11.200.1.20 | BYAB_12_DPM1_P5
SLOT3 | 1756-N2 |  |  |  | BYCD_2_FIOM1 | Murr 54631 | 11.200.1.21 | BYAB_12_DPM1_P6
SLOT4 | 1756-N2 |  |  |  | BYCD_3_FIOM1 | Murr 54631 | 11.200.1.22 | BYAB_12_DPM1_P7
SLOT5 | 1756-IB16 |  |  |  | BYCA_1_VFD | 35S-6D3-P101 | 11.200.1.23 | BYAB_12_DPM1_P8
SLOT6 | 1756-OB16E |  |  |  | BYCB_1_VFD | 35S-6D3-P101 | 11.200.1.24 | BYAB_12_DPM1_P9
SLOT7 | 1756-IB16S |  |  |  | BYCD_1_VFD | 35S-6D3-P101 | 11.200.1.25 | BYAB_12_DPM1_P10
SLOT8 | 1756-N2 |  |  |  | BYCA_2_VFD | 35S-6D3-P101 | 11.200.1.26 | BYAB_12_DPM1_P11
SLOT9 | 1756-N2 |  |  |  | BYCB_2_VFD | 35S-6D3-P101 | 11.200.1.27 | BYAB_12_DPM1_P12
[5 empty] | BYCD_2_VFD | 35S-6D2-P101 | 11.200.1.28 | BYAB_12_DPM1_P13
[5 empty] | BYCA_3_VFD | 35S-6D3-P101 | 11.200.1.29 | BYAB_12_DPM1_P14
DPM COUND SLOT 3 | 6 |  |  |  | BYCB_3_VFD | 35S-6D3-P101 | 11.200.1.30 | BYAB_12_DPM1_P15
FIO COUND SLOT 3 | 22 |  |  |  | BYCD_3_VFD | 35S-6D4-P111 | 11.200.1.31 | BYAB_12_DPM1_P16
[5 empty] | BYCA_4_VFD | 35S-6D2-P101 | 11.200.1.32 | BYAB_12_DPM1_P17
[5 empty] | BYCB_4_VFD | 35S-6D3-P101 | 11.200.1.33 | BYAB_12_DPM1_P18
[5 empty] | BYCA_5_VFD | 35S-6D4-P111 | 11.200.1.34 | BYAB_12_DPM1_P19
[5 empty] | BYCD_7_VFD | 35S-6D3-P101 | 11.200.1.35 | BYAB_12_DPM1_P20
[5 empty] | BYCD_8_VFD | 35S-6D3-P101 | 11.200.1.36 | BYAB_12_DPM1_P21
[5 empty] | BYCD_9_VFD | 35S-6D2-P101 | 11.200.1.37 | BYAB_12_DPM1_P22
[5 empty] | BYAB_10_VFD | 35S-6D2-P101 | 11.200.1.38 | BYAB_12_DPM1_P23
[5 empty] | BYBD_10_VFD | 35S-6D4-P111 | 11.200.1.39 | BYAB_12_DPM1_P24
[5 empty] | BYCD_10_VFD | 35S-6D2-P101 | 11.200.1.40 | BYAB_12_DPM1_P25
[5 empty] | BYAB_11_VFD | 35S-6D4-P111 | 11.200.1.41 | BYAB_12_DPM1_P26
[5 empty] | BYBC_14_VFD | 35S-6D3-P101 | 11.200.1.42 | BYAB_12_DPM1_P27
[5 empty] | SPARE |  | 11.200.1.43 | BYAB_12_DPM1_P28
|  |  | BYAC_10_DPM1 | 11.200.1.3 | BYAC_10_FIOM1 | Murr 54631 | 11.200.1.44 | BYAC_10_DPM1_P5
[5 empty] | BYAC_14_FIOM1 | Murr 54631 | 11.200.1.45 | BYAC_10_DPM1_P6
[5 empty] | BYBC_15_FIOM1 | Murr 54631 | 11.200.1.46 | BYAC_10_DPM1_P7
[5 empty] | BYDC_20_FIOM1 | Murr 54631 | 11.200.1.47 | BYAC_10_DPM1_P8
[5 empty] | BYCA_6_VFD | 35S-6D4-P111 | 11.200.1.48 | BYAC_10_DPM1_P9
[5 empty] | BYCA_7_VFD | 35S-6D4-P111 | 11.200.1.49 | BYAC_10_DPM1_P10
[5 empty] | BYAC_10_VFD | 35S-6D5-P111 | 11.200.1.50 | BYAC_10_DPM1_P11
[5 empty] | BYAC_11_VFD | 35S-6D3-P101 | 11.200.1.51 | BYAC_10_DPM1_P12
[5 empty] | BYBA_11_VFD | 35S-6D3-P101 | 11.200.1.52 | BYAC_10_DPM1_P13
[5 empty] | BYAC_12_VFD | 35S-6D3-P101 | 11.200.1.53 | BYAC_10_DPM1_P14
[5 empty] | BYBA_12_VFD | 35S-6D3-P101 | 11.200.1.54 | BYAC_10_DPM1_P15
[5 empty] | BYAC_13_VFD | 35S-6D3-P101 | 11.200.1.55 | BYAC_10_DPM1_P16
[5 empty] | BYBA_13_VFD | 35S-6D5-P111 | 11.200.1.56 | BYAC_10_DPM1_P17
[5 empty] | BYAC_14_VFD | 35S-6D2-P101 | 11.200.1.57 | BYAC_10_DPM1_P18
[5 empty] | BYBC_15_VFD | 35S-6D2-P101 | 11.200.1.58 | BYAC_10_DPM1_P19
[5 empty] | BYBC_16_VFD | 35S-6D3-P101 | 11.200.1.59 | BYAC_10_DPM1_P20
[5 empty] | BYDC_16_VFD | 35S-6D5-P111 | 11.200.1.60 | BYAC_10_DPM1_P21
[5 empty] | BYDC_17_VFD | 35S-6D3-P101 | 11.200.1.61 | BYAC_10_DPM1_P22
[5 empty] | BYDC_18_VFD | 35S-6D3-P101 | 11.200.1.62 | BYAC_10_DPM1_P23
[5 empty] | BYDC_19_VFD | 35S-6D3-P101 | 11.200.1.63 | BYAC_10_DPM1_P24
[5 empty] | BYDC_20_VFD | 35S-6D2-P101 | 11.200.1.64 | BYAC_10_DPM1_P25
[5 empty] | SPARE |  | 11.200.1.65 | BYAC_10_DPM1_P26
[5 empty] | SPARE |  | 11.200.1.66 | BYAC_10_DPM1_P27
[5 empty] | SPARE |  | 11.200.1.67 | BYAC_10_DPM1_P28
|  |  | BYCB_6_DPM1 | 11.200.1.4 | BYBA_9_FIOM1 | Murr 54631 | 11.200.1.68 | BYCB_6_DPM1_P5
[5 empty] | BYBD_9_FIOM1 | Murr 54631 | 11.200.1.69 | BYCB_6_DPM1_P6
[5 empty] | BYAB_12_FIOM1 | Murr 54631 | 11.200.1.70 | BYCB_6_DPM1_P7
[5 empty] | PDP19_FIOM1 | Murr 54631 | 11.200.1.71 | BYCB_6_DPM1_P8
[5 empty] | BYCD_4_VFD | 35S-6D4-P111 | 11.200.1.72 | BYCB_6_DPM1_P9
[5 empty] | BYCB_5_VFD | 35S-6D2-P101 | 11.200.1.73 | BYCB_6_DPM1_P10
[5 empty] | BYCD_5_VFD | 35S-6D2-P101 | 11.200.1.74 | BYCB_6_DPM1_P11
[5 empty] | BYCB_6_VFD | 35S-6D3-P101 | 11.200.1.75 | BYCB_6_DPM1_P12
[5 empty] | BYCD_6_VFD | 35S-6D4-P111 | 11.200.1.76 | BYCB_6_DPM1_P13
[5 empty] | BYCB_7_VFD | 35S-6D5-P111 | 11.200.1.77 | BYCB_6_DPM1_P14
[5 empty] | BYBA_8_VFD | 35S-6D4-P111 | 11.200.1.78 | BYCB_6_DPM1_P15
[5 empty] | BYBD_8_VFD | 35S-6D4-P111 | 11.200.1.79 | BYCB_6_DPM1_P16
[5 empty] | BYBA_9_VFD | 35S-6D4-P111 | 11.200.1.80 | BYCB_6_DPM1_P17
[5 empty] | BYBD_9_VFD | 35S-6D4-P111 | 11.200.1.81 | BYCB_6_DPM1_P18
[5 empty] | BYBA_10_VFD | 35S-6D3-P101 | 11.200.1.82 | BYCB_6_DPM1_P19
[5 empty] | BYAB_12_VFD | 35S-6D4-P111 | 11.200.1.83 | BYCB_6_DPM1_P20
[5 empty] | BYBC_12_VFD | 35S-6D4-P111 | 11.200.1.84 | BYCB_6_DPM1_P21
[5 empty] | BYDB_12_VFD | 35S-6D5-P111 | 11.200.1.85 | BYCB_6_DPM1_P22
[5 empty] | BYAB_13_VFD | 35S-6D5-P111 | 11.200.1.86 | BYCB_6_DPM1_P23
[5 empty] | BYBC_13_VFD | 35S-6D3-P101 | 11.200.1.87 | BYCB_6_DPM1_P24
[5 empty] | BYDB_13_VFD | 35S-6D5-P111 | 11.200.1.88 | BYCB_6_DPM1_P25
[5 empty] | PDP19_PMM1 | 1420-V2-ENT | 11.200.1.89 | BYCB_6_DPM1_P26
[5 empty] | SPARE |  | 11.200.1.90 | BYCB_6_DPM1_P27
[5 empty] | SPARE |  | 11.200.1.91 | BYCB_6_DPM1_P28
|  |  | BYCB_9_DPM1 | 11.200.1.5 | BYBA_2_FIOM1 | Murr 54631 | 11.200.1.92 | BYCB_9_DPM1_P5
[5 empty] | BYBD_2_FIOM1 | Murr 54631 | 11.200.1.93 | BYCB_9_DPM1_P6
[5 empty] | BYCB_16_FIOM1 | Murr 54631 | 11.200.1.94 | BYCB_9_DPM1_P7
[5 empty] | PDP20_FIOM1 | Murr 54631 | 11.200.1.95 | BYCB_9_DPM1_P8
[5 empty] | BYBA_1_VFD | 35S-6D3-P101 | 11.200.1.96 | BYCB_9_DPM1_P9
[5 empty] | BYBA_2_VFD | 35S-6D3-P101 | 11.200.1.97 | BYCB_9_DPM1_P10
[5 empty] | BYBA_3_VFD | 35S-6D3-P101 | 11.200.1.98 | BYCB_9_DPM1_P11
[5 empty] | BYBA_4_VFD | 35S-6D3-P101 | 11.200.1.99 | BYCB_9_DPM1_P12
[5 empty] | BYBA_5_VFD | 35S-6D2-P101 | 11.200.1.100 | BYCB_9_DPM1_P13
[5 empty] | BYBC_5_VFD | 35S-6D3-P101 | 11.200.1.101 | BYCB_9_DPM1_P14
[5 empty] | BYBA_6_VFD | 35S-6D2-P101 | 11.200.1.102 | BYCB_9_DPM1_P15
[5 empty] | BYBC_6_VFD | 35S-6D2-P101 | 11.200.1.103 | BYCB_9_DPM1_P16
[5 empty] | BYBC_7_VFD | 35S-6D2-P101 | 11.200.1.104 | BYCB_9_DPM1_P17
[5 empty] | BYCB_9_VFD | 35S-6D3-P101 | 11.200.1.105 | BYCB_9_DPM1_P18
[5 empty] | BYCB_10_VFD | 35S-6D3-P101 | 11.200.1.106 | BYCB_9_DPM1_P19
[5 empty] | BYAB_16_VFD | 35S-6D3-P101 | 11.200.1.107 | BYCB_9_DPM1_P20
[5 empty] | BYDB_16_VFD | 35S-6D3-P101 | 11.200.1.108 | BYCB_9_DPM1_P21
[5 empty] | PDP20_PMM1 | 1420-V2-ENT | 11.200.1.109 | BYCB_9_DPM1_P22
[5 empty] | SPARE |  | 11.200.1.110 | BYCB_9_DPM1_P23
[5 empty] | SPARE |  | 11.200.1.111 | BYCB_9_DPM1_P24
[5 empty] | SPARE |  | 11.200.1.112 | BYCB_9_DPM1_P25
[5 empty] | SPARE |  | 11.200.1.113 | BYCB_9_DPM1_P26
[5 empty] | SPARE |  | 11.200.1.114 | BYCB_9_DPM1_P27
[5 empty] | SPARE |  | 11.200.1.115 | BYCB_9_DPM1_P28
|  |  | BYBC_10_DPM1 | 11.200.1.6 | BYBC_10_FIOM1 | Murr 54631 | 11.200.1.116 | BYBC_10_DPM1_P5
[5 empty] | BYAB_15_FIOM1 | Murr 54631 | 11.200.1.117 | BYBC_10_DPM1_P6
[5 empty] | BYDB_15_FIOM1 | Murr 54631 | 11.200.1.118 | BYBC_10_DPM1_P7
[5 empty] | BYBA_7_VFD | 35S-6D4-P111 | 11.200.1.119 | BYBC_10_DPM1_P8
[5 empty] | BYBD_7_VFD | 35S-6D4-P111 | 11.200.1.120 | BYBC_10_DPM1_P9
[5 empty] | BYBC_8_VFD | 35S-6D4-P111 | 11.200.1.121 | BYBC_10_DPM1_P10
[5 empty] | BYCB_8_VFD | 35S-6D5-P111 | 11.200.1.122 | BYBC_10_DPM1_P11
[5 empty] | BYBC_9_VFD | 35S-6D3-P101 | 11.200.1.123 | BYBC_10_DPM1_P12
[5 empty] | BYBC_10_VFD | 35S-6D3-P101 | 11.200.1.124 | BYBC_10_DPM1_P13
[5 empty] | BYBC_11_VFD | 35S-6D4-P111 | 11.200.1.125 | BYBC_10_DPM1_P14
[5 empty] | BYAB_14_VFD | 35S-6D5-P111 | 11.200.1.126 | BYBC_10_DPM1_P15
[5 empty] | BYDB_14_VFD | 35S-6D5-P111 | 11.200.1.127 | BYBC_10_DPM1_P16
[5 empty] | BYAB_15_VFD | 35S-6D4-P111 | 11.200.1.128 | BYBC_10_DPM1_P17
[5 empty] | BYDB_15_VFD | 35S-6D3-P101 | 11.200.1.129 | BYBC_10_DPM1_P18
[5 empty] | SPARE |  | 11.200.1.130 | BYBC_10_DPM1_P19
[5 empty] | SPARE |  | 11.200.1.131 | BYBC_10_DPM1_P20
[5 empty] | SPARE |  | 11.200.1.132 | BYBC_10_DPM1_P21
[5 empty] | SPARE |  | 11.200.1.133 | BYBC_10_DPM1_P22
[5 empty] | SPARE |  | 11.200.1.134 | BYBC_10_DPM1_P23
[5 empty] | SPARE |  | 11.200.1.135 | BYBC_10_DPM1_P24
[5 empty] | SPARE |  | 11.200.1.136 | BYBC_10_DPM1_P25
[5 empty] | SPARE |  | 11.200.1.137 | BYBC_10_DPM1_P26
[5 empty] | SPARE |  | 11.200.1.138 | BYBC_10_DPM1_P27
[5 empty] | SPARE |  | 11.200.1.139 | BYBC_10_DPM1_P28
|  |  | BYCB_11_DPM1 | 11.200.1.7 | BYBC_2_FIOM1 | Murr 54631 | 11.200.1.140 | BYCB_11_DPM1_P5
[5 empty] | BYCB_13_FIOM1 | Murr 54631 | 11.200.1.141 | BYCB_11_DPM1_P6
[5 empty] | BYAB_19_FIOM1 | Murr 54631 | 11.200.1.142 | BYCB_11_DPM1_P7
[5 empty] | BYDB_19_FIOM1 | Murr 54631 | 11.200.1.143 | BYCB_11_DPM1_P8
[5 empty] | BYBC_1_VFD | 35S-6D3-P101 | 11.200.1.144 | BYCB_11_DPM1_P9
[5 empty] | BYBD_1_VFD | 35S-6D3-P101 | 11.200.1.145 | BYCB_11_DPM1_P10
[5 empty] | BYBC_2_VFD | 35S-6D3-P101 | 11.200.1.146 | BYCB_11_DPM1_P11
[5 empty] | BYBD_2_VFD | 35S-6D3-P101 | 11.200.1.147 | BYCB_11_DPM1_P12
[5 empty] | BYBC_3_VFD | 35S-6D4-P111 | 11.200.1.148 | BYCB_11_DPM1_P13
[5 empty] | BYBD_3_VFD | 35S-6D2-P101 | 11.200.1.149 | BYCB_11_DPM1_P14
[5 empty] | BYBC_4_VFD | 35S-6D4-P111 | 11.200.1.150 | BYCB_11_DPM1_P15
[5 empty] | BYBD_4_VFD | 35S-6D2-P101 | 11.200.1.151 | BYCB_11_DPM1_P16
[5 empty] | BYBD_5_VFD | 35S-6D2-P101 | 11.200.1.152 | BYCB_11_DPM1_P17
[5 empty] | BYBD_6_VFD | 35S-6D3-P101 | 11.200.1.153 | BYCB_11_DPM1_P18
[5 empty] | BYCB_11_VFD | 35S-6D4-P111 | 11.200.1.154 | BYCB_11_DPM1_P19
[5 empty] | BYCB_12_VFD | 35S-6D3-P101 | 11.200.1.155 | BYCB_11_DPM1_P20
[5 empty] | BYCB_13_VFD | 35S-6D2-P101 | 11.200.1.156 | BYCB_11_DPM1_P21
[5 empty] | BYAB_17_VFD | 35S-6D3-P101 | 11.200.1.157 | BYCB_11_DPM1_P22
[5 empty] | BYDB_17_VFD | 35S-6D4-P111 | 11.200.1.158 | BYCB_11_DPM1_P23
[5 empty] | BYAB_18_VFD | 35S-6D3-P101 | 11.200.1.159 | BYCB_11_DPM1_P24
[5 empty] | BYDB_18_VFD | 35S-6D3-P101 | 11.200.1.160 | BYCB_11_DPM1_P25
[5 empty] | BYAB_19_VFD | 35S-6D2-P101 | 11.200.1.161 | BYCB_11_DPM1_P26
[5 empty] | BYDB_19_VFD | 35S-6D2-P101 | 11.200.1.162 | BYCB_11_DPM1_P27
[5 empty] | SPARE |  | 11.200.1.163 | BYCB_11_DPM1_P28

## MCM16 NETWORK STRUCTURE
Chutes NW | MCM16 | IP
SLOT0 | 1756-L83ES | 11.200.0.32
SLOT1 | 1756-N2 |  | DPM | IP | Assigned Device | Part Number | IP | DPM PORT
SLOT2 | 1756-EN4TR | 11.200.1.1 | FL1085_2_DPM1 | 11.200.1.2 | FL1081_2_FIOM1 | Murr 54631 | 11.200.1.20 | FL1085_2_DPM1_P5
SLOT3 | 1756-N2 |  |  |  | FL1085_2_FIOM1 | Murr 54631 | 11.200.1.21 | FL1085_2_DPM1_P6
SLOT4 | 1756-N2 |  |  |  | FL1069_2_VFD | 35S-6D2-P101 | 11.200.1.22 | FL1085_2_DPM1_P7
SLOT5 | 1756-IB16 |  |  |  | FL1069_4_EX | FMH | 11.200.1.23 | FL1085_2_DPM1_P8
SLOT6 | 1756-OB16E |  |  |  | FL1073_2_VFD | 35S-6D2-P101 | 11.200.1.24 | FL1085_2_DPM1_P9
SLOT7 | 1756-IB16S |  |  |  | FL1073_4_EX | FMH | 11.200.1.25 | FL1085_2_DPM1_P10
SLOT8 | 1756-N2 |  |  |  | FL1077_2_VFD | 35S-6D2-P101 | 11.200.1.26 | FL1085_2_DPM1_P11
SLOT9 | 1756-N2 |  |  |  | FL1077_4_EX | FMH | 11.200.1.27 | FL1085_2_DPM1_P12
[5 empty] | FL1081_2_VFD | 35S-6D2-P101 | 11.200.1.28 | FL1085_2_DPM1_P13
[5 empty] | FL1081_4_EX | FMH | 11.200.1.29 | FL1085_2_DPM1_P14
DPM COUNT | 4 |  |  |  | FL1085_2_VFD | 35S-6D2-P101 | 11.200.1.30 | FL1085_2_DPM1_P15
FIO COUNT | 19 |  |  |  | FL1085_4_EX | FMH | 11.200.1.31 | FL1085_2_DPM1_P16
[5 empty] | FL1089_2_VFD | 35S-6D2-P101 | 11.200.1.32 | FL1085_2_DPM1_P17
[5 empty] | FL1089_4_EX | FMH | 11.200.1.33 | FL1085_2_DPM1_P18
[5 empty] | FL1093_2_VFD | 35S-6D2-P101 | 11.200.1.34 | FL1085_2_DPM1_P19
[5 empty] | FL1093_4_EX | FMH | 11.200.1.35 | FL1085_2_DPM1_P20
[5 empty] | FL1097_2_VFD | 35S-6D2-P101 | 11.200.1.36 | FL1085_2_DPM1_P21
[5 empty] | FL1097_4_EX | FMH | 11.200.1.37 | FL1085_2_DPM1_P22
[5 empty] | SPARE |  | 11.200.1.38 | FL1085_2_DPM1_P23
[5 empty] | SPARE |  | 11.200.1.39 | FL1085_2_DPM1_P24
[5 empty] | SPARE |  | 11.200.1.40 | FL1085_2_DPM1_P25
[5 empty] | SPARE |  | 11.200.1.41 | FL1085_2_DPM1_P26
[5 empty] | SPARE |  | 11.200.1.42 | FL1085_2_DPM1_P27
[5 empty] | SPARE |  | 11.200.1.43 | FL1085_2_DPM1_P28
|  |  | VSA_DPM1 | 11.200.1.3 | VSA_DPM1_FIOM1 | Murr 54631 | 11.200.1.44 | VSA_DPM1_P5
[5 empty] | VSA_DPM1_FIOM2 | Murr 54631 | 11.200.1.45 | VSA_DPM1_P6
[5 empty] | VSA_DPM1_FIOM3 | Murr 54631 | 11.200.1.46 | VSA_DPM1_P7
[5 empty] | VSA_DPM1_FIOM4 | Murr 54631 | 11.200.1.47 | VSA_DPM1_P8
[5 empty] | VSA_DPM1_FIOM5 | Murr 54631 | 11.200.1.48 | VSA_DPM1_P9
[5 empty] | VSA_DPM1_FIOM6 | Murr 54631 | 11.200.1.49 | VSA_DPM1_P10
[5 empty] | PDP26_FIOM1 | Murr 54631 | 11.200.1.50 | VSA_DPM1_P11
[5 empty] | PDP26_PMM1 | 1420-V2-ENT | 11.200.1.51 | VSA_DPM1_P12
[5 empty] | S011012_ZMX1 | ZMX-3DE2500HF-Q7-AMZCHD | 11.200.1.52 | VSA_DPM1_P13
[5 empty] | S011014_ZMX1 | ZMX-3DE2500HF-Q7-AMZCHD | 11.200.1.53 | VSA_DPM1_P14
[5 empty] | S011016_ZMX1 | ZMX-3DE2500HF-Q7-AMZCHD | 11.200.1.54 | VSA_DPM1_P15
[5 empty] | S011018_ZMX1 | ZMX-3DE2500HF-Q7-AMZCHD | 11.200.1.55 | VSA_DPM1_P16
[5 empty] | S011020_ZMX1 | ZMX-3DE2500HF-Q7-AMZCHD | 11.200.1.56 | VSA_DPM1_P17
[5 empty] | S011022_ZMX1 | ZMX-3DE2500HF-Q7-AMZCHD | 11.200.1.57 | VSA_DPM1_P18
[5 empty] | S011024_ZMX1 | ZMX-3DE2500HF-Q7-AMZCHD | 11.200.1.58 | VSA_DPM1_P19
[5 empty] | S011026_ZMX1 | ZMX-3DE2500HF-Q7-AMZCHD | 11.200.1.59 | VSA_DPM1_P20
[5 empty] | S011028_ZMX1 | ZMX-3DE2500HF-Q7-AMZCHD | 11.200.1.60 | VSA_DPM1_P21
[5 empty] | S011030_ZMX1 | ZMX-3DE2500HF-Q7-AMZCHD | 11.200.1.61 | VSA_DPM1_P22
[5 empty] | S011032_ZMX1 | ZMX-3DE2500HF-Q7-AMZCHD | 11.200.1.62 | VSA_DPM1_P23
[5 empty] | S011034_ZMX1 | ZMX-3DE2500HF-Q7-AMZCHD | 11.200.1.63 | VSA_DPM1_P24
[5 empty] | SPARE |  | 11.200.1.64 | VSA_DPM1_P25
[5 empty] | SPARE |  | 11.200.1.65 | VSA_DPM1_P26
[5 empty] | SPARE |  | 11.200.1.66 | VSA_DPM1_P27
[5 empty] | SPARE |  | 11.200.1.67 | VSA_DPM1_P28
|  |  | VSA_DPM2 | 11.200.1.4 | VSA_DPM2_FIOM1 | Murr 54631 | 11.200.1.68 | VSA_DPM2_P5
[5 empty] | VSA_DPM2_FIOM2 | Murr 54631 | 11.200.1.69 | VSA_DPM2_P6
[5 empty] | VSA_DPM2_FIOM3 | Murr 54631 | 11.200.1.70 | VSA_DPM2_P7
[5 empty] | VSA_DPM2_FIOM4 | Murr 54631 | 11.200.1.71 | VSA_DPM2_P8
[5 empty] | S011036_ZMX1 | ZMX-3DE2500HF-Q7-AMZCHD | 11.200.1.72 | VSA_DPM2_P9
[5 empty] | S011038_ZMX1 | ZMX-3DE2500HF-Q7-AMZCHD | 11.200.1.73 | VSA_DPM2_P10
[5 empty] | S011040_ZMX1 | ZMX-3DE2500HF-Q7-AMZCHD | 11.200.1.74 | VSA_DPM2_P11
[5 empty] | S011042_ZMX1 | ZMX-3DE2500HF-Q7-AMZCHD | 11.200.1.75 | VSA_DPM2_P12
[5 empty] | S011044_ZMX1 | ZMX-3DE2500HF-Q7-AMZCHD | 11.200.1.76 | VSA_DPM2_P13
[5 empty] | S011046_ZMX1 | ZMX-3DE2500HF-Q7-AMZCHD | 11.200.1.77 | VSA_DPM2_P14
[5 empty] | S011048_ZMX1 | ZMX-3DE2500HF-Q7-AMZCHD | 11.200.1.78 | VSA_DPM2_P15
[5 empty] | S011050_ZMX1 | ZMX-3DE2500HF-Q7-AMZCHD | 11.200.1.79 | VSA_DPM2_P16
[5 empty] | SPARE |  | 11.200.1.80 | VSA_DPM2_P17
[5 empty] | SPARE |  | 11.200.1.81 | VSA_DPM2_P18
[5 empty] | SPARE |  | 11.200.1.82 | VSA_DPM2_P19
[5 empty] | SPARE |  | 11.200.1.83 | VSA_DPM2_P20
[5 empty] | SPARE |  | 11.200.1.84 | VSA_DPM2_P21
[5 empty] | SPARE |  | 11.200.1.85 | VSA_DPM2_P22
[5 empty] | SPARE |  | 11.200.1.86 | VSA_DPM2_P23
[5 empty] | SPARE |  | 11.200.1.87 | VSA_DPM2_P24
[5 empty] | SPARE |  | 11.200.1.88 | VSA_DPM2_P25
[5 empty] | SPARE |  | 11.200.1.89 | VSA_DPM2_P26
[5 empty] | SPARE |  | 11.200.1.90 | VSA_DPM2_P27
[5 empty] | SPARE |  | 11.200.1.91 | VSA_DPM2_P28
|  |  | VSA_DPM3 | 11.200.1.5 | VSA_DPM3_FIOM1 | Murr 54631 | 11.200.1.92 | VSA_DPM3_P5
[5 empty] | VSA_DPM3_FIOM2 | Murr 54631 | 11.200.1.93 | VSA_DPM3_P6
[5 empty] | VSA_DPM3_FIOM3 | Murr 54631 | 11.200.1.94 | VSA_DPM3_P7
[5 empty] | VSA_DPM3_FIOM4 | Murr 54631 | 11.200.1.95 | VSA_DPM3_P8
[5 empty] | VSA_DPM3_FIOM5 | Murr 54631 | 11.200.1.96 | VSA_DPM3_P9
[5 empty] | VSA_DPM3_FIOM6 | Murr 54631 | 11.200.1.97 | VSA_DPM3_P10
[5 empty] | S011052_ZMX1 | ZMX-3DE2500HF-Q7-AMZCHD | 11.200.1.98 | VSA_DPM3_P11
[5 empty] | S011054_ZMX1 | ZMX-3DE2500HF-Q7-AMZCHD | 11.200.1.99 | VSA_DPM3_P12
[5 empty] | S011056_ZMX1 | ZMX-3DE2500HF-Q7-AMZCHD | 11.200.1.100 | VSA_DPM3_P13
[5 empty] | S011058_ZMX1 | ZMX-3DE2500HF-Q7-AMZCHD | 11.200.1.101 | VSA_DPM3_P14
[5 empty] | S011060_ZMX1 | ZMX-3DE2500HF-Q7-AMZCHD | 11.200.1.102 | VSA_DPM3_P15
[5 empty] | S011062_ZMX1 | ZMX-3DE2500HF-Q7-AMZCHD | 11.200.1.103 | VSA_DPM3_P16
[5 empty] | S011064_ZMX1 | ZMX-3DE2500HF-Q7-AMZCHD | 11.200.1.104 | VSA_DPM3_P17
[5 empty] | S011066_ZMX1 | ZMX-3DE2500HF-Q7-AMZCHD | 11.200.1.105 | VSA_DPM3_P18
[5 empty] | S011068_ZMX1 | ZMX-3DE2500HF-Q7-AMZCHD | 11.200.1.106 | VSA_DPM3_P19
[5 empty] | S011070_ZMX1 | ZMX-3DE2500HF-Q7-AMZCHD | 11.200.1.107 | VSA_DPM3_P20
[5 empty] | SPARE |  | 11.200.1.108 | VSA_DPM3_P21
[5 empty] | SPARE |  | 11.200.1.109 | VSA_DPM3_P22
[5 empty] | SPARE |  | 11.200.1.110 | VSA_DPM3_P23
[5 empty] | SPARE |  | 11.200.1.111 | VSA_DPM3_P24
[5 empty] | SPARE |  | 11.200.1.112 | VSA_DPM3_P25
[5 empty] | SPARE |  | 11.200.1.113 | VSA_DPM3_P26
[5 empty] | SPARE |  | 11.200.1.114 | VSA_DPM3_P27
[5 empty] | SPARE |  | 11.200.1.115 | VSA_DPM3_P28

## MCM17 NETWORK STRUCTURE
Chutes NE | MCM17 | IP
SLOT0 | 1756-L83ES | 11.200.0.34
SLOT1 | 1756-N2 |  | DPM | IP | Assigned Device | Part Number | IP | DPM PORT
SLOT2 | 1756-EN4TR | 11.200.1.1 | FL3027_2_DPM1 | 11.200.1.2 | FL3023_2_FIOM1 | Murr 54631 | 11.200.1.20 | FL3027_2_DPM1_P5
SLOT3 | 1756-N2 |  |  |  | FL3027_2_FIOM1 | Murr 54631 | 11.200.1.21 | FL3027_2_DPM1_P6
SLOT4 | 1756-N2 |  |  |  | FL3011_2_VFD | 35S-6D2-P101 | 11.200.1.22 | FL3027_2_DPM1_P7
SLOT5 | 1756-IB16 |  |  |  | FL3011_4_EX | FMH | 11.200.1.23 | FL3027_2_DPM1_P8
SLOT6 | 1756-OB16E |  |  |  | FL3015_2_VFD | 35S-6D2-P101 | 11.200.1.24 | FL3027_2_DPM1_P9
SLOT7 | 1756-IB16S |  |  |  | FL3015_4_EX | FMH | 11.200.1.25 | FL3027_2_DPM1_P10
SLOT8 | 1756-N2 |  |  |  | FL3019_2_VFD | 35S-6D2-P101 | 11.200.1.26 | FL3027_2_DPM1_P11
SLOT9 | 1756-N2 |  |  |  | FL3019_4_EX | FMH | 11.200.1.27 | FL3027_2_DPM1_P12
[5 empty] | FL3023_2_VFD | 35S-6D2-P101 | 11.200.1.28 | FL3027_2_DPM1_P13
[5 empty] | FL3023_4_EX | FMH | 11.200.1.29 | FL3027_2_DPM1_P14
DPM COUNT | 4 |  |  |  | FL3027_2_VFD | 35S-6D2-P101 | 11.200.1.30 | FL3027_2_DPM1_P15
FIO COUNT | 18 |  |  |  | FL3027_4_EX | FMH | 11.200.1.31 | FL3027_2_DPM1_P16
[5 empty] | FL3029_2_VFD | 35S-6D2-P101 | 11.200.1.32 | FL3027_2_DPM1_P17
[5 empty] | FL3029_4_EX | FMH | 11.200.1.33 | FL3027_2_DPM1_P18
[5 empty] | FL3033_2_VFD | 35S-6D2-P101 | 11.200.1.34 | FL3027_2_DPM1_P19
[5 empty] | FL3033_4_EX | FMH | 11.200.1.35 | FL3027_2_DPM1_P20
[5 empty] | SPARE |  | 11.200.1.36 | FL3027_2_DPM1_P21
[5 empty] | SPARE |  | 11.200.1.37 | FL3027_2_DPM1_P22
[5 empty] | SPARE |  | 11.200.1.38 | FL3027_2_DPM1_P23
[5 empty] | SPARE |  | 11.200.1.39 | FL3027_2_DPM1_P24
[5 empty] | SPARE |  | 11.200.1.40 | FL3027_2_DPM1_P25
[5 empty] | SPARE |  | 11.200.1.41 | FL3027_2_DPM1_P26
[5 empty] | SPARE |  | 11.200.1.42 | FL3027_2_DPM1_P27
[5 empty] | SPARE |  | 11.200.1.43 | FL3027_2_DPM1_P28
|  |  | VSB_DPM1 | 11.200.1.3 | VSB_DPM1_FIOM1 | Murr 54631 | 11.200.1.44 | VSB_DPM1_P5
[5 empty] | VSB_DPM1_FIOM2 | Murr 54631 | 11.200.1.45 | VSB_DPM1_P6
[5 empty] | VSB_DPM1_FIOM3 | Murr 54631 | 11.200.1.46 | VSB_DPM1_P7
[5 empty] | VSB_DPM1_FIOM4 | Murr 54631 | 11.200.1.47 | VSB_DPM1_P8
[5 empty] | VSB_DPM1_FIOM5 | Murr 54631 | 11.200.1.48 | VSB_DPM1_P9
[5 empty] | VSB_DPM1_FIOM6 | Murr 54631 | 11.200.1.49 | VSB_DPM1_P10
[5 empty] | S013042_ZMX1 | ZMX-3DE2500HF-Q7-AMZCHD | 11.200.1.50 | VSB_DPM1_P11
[5 empty] | S013044_ZMX1 | ZMX-3DE2500HF-Q7-AMZCHD | 11.200.1.51 | VSB_DPM1_P12
[5 empty] | S013046_ZMX1 | ZMX-3DE2500HF-Q7-AMZCHD | 11.200.1.52 | VSB_DPM1_P13
[5 empty] | S013048_ZMX1 | ZMX-3DE2500HF-Q7-AMZCHD | 11.200.1.53 | VSB_DPM1_P14
[5 empty] | S013050_ZMX1 | ZMX-3DE2500HF-Q7-AMZCHD | 11.200.1.54 | VSB_DPM1_P15
[5 empty] | S013052_ZMX1 | ZMX-3DE2500HF-Q7-AMZCHD | 11.200.1.55 | VSB_DPM1_P16
[5 empty] | S013054_ZMX1 | ZMX-3DE2500HF-Q7-AMZCHD | 11.200.1.56 | VSB_DPM1_P17
[5 empty] | S013056_ZMX1 | ZMX-3DE2500HF-Q7-AMZCHD | 11.200.1.57 | VSB_DPM1_P18
[5 empty] | S013058_ZMX1 | ZMX-3DE2500HF-Q7-AMZCHD | 11.200.1.58 | VSB_DPM1_P19
[5 empty] | S013060_ZMX1 | ZMX-3DE2500HF-Q7-AMZCHD | 11.200.1.59 | VSB_DPM1_P20
[5 empty] | S013062_ZMX1 | ZMX-3DE2500HF-Q7-AMZCHD | 11.200.1.60 | VSB_DPM1_P21
[5 empty] | S013064_ZMX1 | ZMX-3DE2500HF-Q7-AMZCHD | 11.200.1.61 | VSB_DPM1_P22
[5 empty] | SPARE |  | 11.200.1.62 | VSB_DPM1_P23
[5 empty] | SPARE |  | 11.200.1.63 | VSB_DPM1_P24
[5 empty] | SPARE |  | 11.200.1.64 | VSB_DPM1_P25
[5 empty] | SPARE |  | 11.200.1.65 | VSB_DPM1_P26
[5 empty] | SPARE |  | 11.200.1.66 | VSB_DPM1_P27
[5 empty] | SPARE |  | 11.200.1.67 | VSB_DPM1_P28
|  |  | VSB_DPM2 | 11.200.1.4 | VSB_DPM2_FIOM1 | Murr 54631 | 11.200.1.68 | VSB_DPM2_P5
[5 empty] | VSB_DPM2_FIOM2 | Murr 54631 | 11.200.1.69 | VSB_DPM2_P6
[5 empty] | VSB_DPM2_FIOM3 | Murr 54631 | 11.200.1.70 | VSB_DPM2_P7
[5 empty] | VSB_DPM2_FIOM4 | Murr 54631 | 11.200.1.71 | VSB_DPM2_P8
[5 empty] | S013066_ZMX1 | ZMX-3DE2500HF-Q7-AMZCHD | 11.200.1.72 | VSB_DPM2_P9
[5 empty] | S013068_ZMX1 | ZMX-3DE2500HF-Q7-AMZCHD | 11.200.1.73 | VSB_DPM2_P10
[5 empty] | S013070_ZMX1 | ZMX-3DE2500HF-Q7-AMZCHD | 11.200.1.74 | VSB_DPM2_P11
[5 empty] | S013072_ZMX1 | ZMX-3DE2500HF-Q7-AMZCHD | 11.200.1.75 | VSB_DPM2_P12
[5 empty] | S013074_ZMX1 | ZMX-3DE2500HF-Q7-AMZCHD | 11.200.1.76 | VSB_DPM2_P13
[5 empty] | S013076_ZMX1 | ZMX-3DE2500HF-Q7-AMZCHD | 11.200.1.77 | VSB_DPM2_P14
[5 empty] | S013078_ZMX1 | ZMX-3DE2500HF-Q7-AMZCHD | 11.200.1.78 | VSB_DPM2_P15
[5 empty] | S013080_ZMX1 | ZMX-3DE2500HF-Q7-AMZCHD | 11.200.1.79 | VSB_DPM2_P16
[5 empty] | SPARE |  | 11.200.1.80 | VSB_DPM2_P17
[5 empty] | SPARE |  | 11.200.1.81 | VSB_DPM2_P18
[5 empty] | SPARE |  | 11.200.1.82 | VSB_DPM2_P19
[5 empty] | SPARE |  | 11.200.1.83 | VSB_DPM2_P20
[5 empty] | SPARE |  | 11.200.1.84 | VSB_DPM2_P21
[5 empty] | SPARE |  | 11.200.1.85 | VSB_DPM2_P22
[5 empty] | SPARE |  | 11.200.1.86 | VSB_DPM2_P23
[5 empty] | SPARE |  | 11.200.1.87 | VSB_DPM2_P24
[5 empty] | SPARE |  | 11.200.1.88 | VSB_DPM2_P25
[5 empty] | SPARE |  | 11.200.1.89 | VSB_DPM2_P26
[5 empty] | SPARE |  | 11.200.1.90 | VSB_DPM2_P27
[5 empty] | SPARE |  | 11.200.1.91 | VSB_DPM2_P28
|  |  | VSB_DPM3 | 11.200.1.5 | VSB_DPM3_FIOM1 | Murr 54631 | 11.200.1.92 | VSB_DPM3_P5
[5 empty] | VSB_DPM3_FIOM2 | Murr 54631 | 11.200.1.93 | VSB_DPM3_P6
[5 empty] | VSB_DPM3_FIOM3 | Murr 54631 | 11.200.1.94 | VSB_DPM3_P7
[5 empty] | VSB_DPM3_FIOM4 | Murr 54631 | 11.200.1.95 | VSB_DPM3_P8
[5 empty] | VSB_DPM3_FIOM5 | Murr 54631 | 11.200.1.96 | VSB_DPM3_P9
[5 empty] | VSB_DPM3_FIOM6 | Murr 54631 | 11.200.1.97 | VSB_DPM3_P10
[5 empty] | S013082_ZMX1 | ZMX-3DE2500HF-Q7-AMZCHD | 11.200.1.98 | VSB_DPM3_P11
[5 empty] | S013084_ZMX1 | ZMX-3DE2500HF-Q7-AMZCHD | 11.200.1.99 | VSB_DPM3_P12
[5 empty] | S013086_ZMX1 | ZMX-3DE2500HF-Q7-AMZCHD | 11.200.1.100 | VSB_DPM3_P13
[5 empty] | S013088_ZMX1 | ZMX-3DE2500HF-Q7-AMZCHD | 11.200.1.101 | VSB_DPM3_P14
[5 empty] | S013090_ZMX1 | ZMX-3DE2500HF-Q7-AMZCHD | 11.200.1.102 | VSB_DPM3_P15
[5 empty] | S013092_ZMX1 | ZMX-3DE2500HF-Q7-AMZCHD | 11.200.1.103 | VSB_DPM3_P16
[5 empty] | S013094_ZMX1 | ZMX-3DE2500HF-Q7-AMZCHD | 11.200.1.104 | VSB_DPM3_P17
[5 empty] | S013096_ZMX1 | ZMX-3DE2500HF-Q7-AMZCHD | 11.200.1.105 | VSB_DPM3_P18
[5 empty] | S013098_ZMX1 | ZMX-3DE2500HF-Q7-AMZCHD | 11.200.1.106 | VSB_DPM3_P19
[5 empty] | S013100_ZMX1 | ZMX-3DE2500HF-Q7-AMZCHD | 11.200.1.107 | VSB_DPM3_P20
[5 empty] | SPARE |  | 11.200.1.108 | VSB_DPM3_P21
[5 empty] | SPARE |  | 11.200.1.109 | VSB_DPM3_P22
[5 empty] | SPARE |  | 11.200.1.110 | VSB_DPM3_P23
[5 empty] | SPARE |  | 11.200.1.111 | VSB_DPM3_P24
[5 empty] | SPARE |  | 11.200.1.112 | VSB_DPM3_P25
[5 empty] | SPARE |  | 11.200.1.113 | VSB_DPM3_P26
[5 empty] | SPARE |  | 11.200.1.114 | VSB_DPM3_P27
[5 empty] | SPARE |  | 11.200.1.115 | VSB_DPM3_P28

## MCM18 NETWORK STRUCTURE
Chutes SW | MCM18 | IP
SLOT0 | 1756-L83ES | 11.200.0.36
SLOT1 | 1756-N2 |  | DPM | IP | Assigned Device | Part Number | IP | DPM PORT
SLOT2 | 1756-EN4TR | 11.200.1.1 | FL2088_2_DPM1 | 11.200.1.2 | FL2068_2_VFD | 35S-6D2-P101 | 11.200.1.20 | FL2088_2_DPM1_P5
SLOT3 | 1756-N2 |  |  |  | FL2068_4_EX | FMH | 11.200.1.21 | FL2088_2_DPM1_P6
SLOT4 | 1756-N2 |  |  |  | FL2072_2_VFD | 35S-6D2-P101 | 11.200.1.22 | FL2088_2_DPM1_P7
SLOT5 | 1756-IB16 |  |  |  | FL2072_4_EX | FMH | 11.200.1.23 | FL2088_2_DPM1_P8
SLOT6 | 1756-OB16E |  |  |  | FL2076_2_VFD | 35S-6D2-P101 | 11.200.1.24 | FL2088_2_DPM1_P9
SLOT7 | 1756-IB16S |  |  |  | FL2076_4_EX | FMH | 11.200.1.25 | FL2088_2_DPM1_P10
SLOT8 | 1756-N2 |  |  |  | FL2080_2_VFD | 35S-6D2-P101 | 11.200.1.26 | FL2088_2_DPM1_P11
SLOT9 | 1756-N2 |  |  |  | FL2080_4_EX | FMH | 11.200.1.27 | FL2088_2_DPM1_P12
[5 empty] | FL2084_2_VFD | 35S-6D2-P101 | 11.200.1.28 | FL2088_2_DPM1_P13
[5 empty] | FL2084_4_EX | FMH | 11.200.1.29 | FL2088_2_DPM1_P14
DPM COUNT | 5 |  |  |  | FL2088_2_VFD | 35S-6D2-P101 | 11.200.1.30 | FL2088_2_DPM1_P15
FIO COUNT | 22 |  |  |  | FL2088_4_EX | FMH | 11.200.1.31 | FL2088_2_DPM1_P16
[5 empty] | FL2092_2_VFD | 35S-6D2-P101 | 11.200.1.32 | FL2088_2_DPM1_P17
[5 empty] | FL2092_4_EX | FMH | 11.200.1.33 | FL2088_2_DPM1_P18
[5 empty] | FL2100_2_VFD | 35S-6D2-P101 | 11.200.1.34 | FL2088_2_DPM1_P19
[5 empty] | FL2100_4_EX | FMH | 11.200.1.35 | FL2088_2_DPM1_P20
[5 empty] | FL2104_2_VFD | 35S-6D2-P101 | 11.200.1.36 | FL2088_2_DPM1_P21
[5 empty] | FL2104_4_EX | FMH | 11.200.1.37 | FL2088_2_DPM1_P22
[5 empty] | FL2108_2_VFD | 35S-6D2-P101 | 11.200.1.38 | FL2088_2_DPM1_P23
[5 empty] | FL2108_4_EX | FMH | 11.200.1.39 | FL2088_2_DPM1_P24
[5 empty] | SPARE |  | 11.200.1.40 | FL2088_2_DPM1_P25
[5 empty] | SPARE |  | 11.200.1.41 | FL2088_2_DPM1_P26
[5 empty] | SPARE |  | 11.200.1.42 | FL2088_2_DPM1_P27
[5 empty] | SPARE |  | 11.200.1.43 | FL2088_2_DPM1_P28
|  |  | VSC_DPM1 | 11.200.1.3 | VSC_DPM1_FIOM1 | Murr 54631 | 11.200.1.44 | VSC_DPM1_P5
[5 empty] | VSC_DPM1_FIOM2 | Murr 54631 | 11.200.1.45 | VSC_DPM1_P6
[5 empty] | VSC_DPM1_FIOM3 | Murr 54631 | 11.200.1.46 | VSC_DPM1_P7
[5 empty] | VSC_DPM1_FIOM4 | Murr 54631 | 11.200.1.47 | VSC_DPM1_P8
[5 empty] | VSC_DPM1_FIOM5 | Murr 54631 | 11.200.1.48 | VSC_DPM1_P9
[5 empty] | S012011_ZMX1 | ZMX-3DE2500HF-Q7-AMZCHD | 11.200.1.49 | VSC_DPM1_P10
[5 empty] | S012012_ZMX1 | ZMX-3DE2500HF-Q7-AMZCHD | 11.200.1.50 | VSC_DPM1_P11
[5 empty] | S012013_ZMX1 | ZMX-3DE2500HF-Q7-AMZCHD | 11.200.1.51 | VSC_DPM1_P12
[5 empty] | S012014_ZMX1 | ZMX-3DE2500HF-Q7-AMZCHD | 11.200.1.52 | VSC_DPM1_P13
[5 empty] | S012015_ZMX1 | ZMX-3DE2500HF-Q7-AMZCHD | 11.200.1.53 | VSC_DPM1_P14
[5 empty] | S012016_ZMX1 | ZMX-3DE2500HF-Q7-AMZCHD | 11.200.1.54 | VSC_DPM1_P15
[5 empty] | S012017_ZMX1 | ZMX-3DE2500HF-Q7-AMZCHD | 11.200.1.55 | VSC_DPM1_P16
[5 empty] | S012018_ZMX1 | ZMX-3DE2500HF-Q7-AMZCHD | 11.200.1.56 | VSC_DPM1_P17
[5 empty] | S012019_ZMX1 | ZMX-3DE2500HF-Q7-AMZCHD | 11.200.1.57 | VSC_DPM1_P18
[5 empty] | S012020_ZMX1 | ZMX-3DE2500HF-Q7-AMZCHD | 11.200.1.58 | VSC_DPM1_P19
[5 empty] | S012021_ZMX1 | ZMX-3DE2500HF-Q7-AMZCHD | 11.200.1.59 | VSC_DPM1_P20
[5 empty] | S012022_ZMX1 | ZMX-3DE2500HF-Q7-AMZCHD | 11.200.1.60 | VSC_DPM1_P21
[5 empty] | S012023_ZMX1 | ZMX-3DE2500HF-Q7-AMZCHD | 11.200.1.61 | VSC_DPM1_P22
[5 empty] | S012025_ZMX1 | ZMX-3DE2500HF-Q7-AMZCHD | 11.200.1.62 | VSC_DPM1_P23
[5 empty] | SPARE |  | 11.200.1.63 | VSC_DPM1_P24
[5 empty] | SPARE |  | 11.200.1.64 | VSC_DPM1_P25
[5 empty] | SPARE |  | 11.200.1.65 | VSC_DPM1_P26
[5 empty] | SPARE |  | 11.200.1.66 | VSC_DPM1_P27
[5 empty] | SPARE |  | 11.200.1.67 | VSC_DPM1_P28
|  |  | VSC_DPM2 | 11.200.1.4 | VSC_DPM2_FIOM1 | Murr 54631 | 11.200.1.68 | VSC_DPM2_P5
[5 empty] | VSC_DPM2_FIOM2 | Murr 54631 | 11.200.1.69 | VSC_DPM2_P6
[5 empty] | VSC_DPM2_FIOM3 | Murr 54631 | 11.200.1.70 | VSC_DPM2_P7
[5 empty] | VSC_DPM2_FIOM4 | Murr 54631 | 11.200.1.71 | VSC_DPM2_P8
[5 empty] | S012027_ZMX1 | ZMX-3DE2500HF-Q7-AMZCHD | 11.200.1.72 | VSC_DPM2_P9
[5 empty] | S012029_ZMX1 | ZMX-3DE2500HF-Q7-AMZCHD | 11.200.1.73 | VSC_DPM2_P10
[5 empty] | SPARE |  | 11.200.1.74 | VSC_DPM2_P11
[5 empty] | SPARE |  | 11.200.1.75 | VSC_DPM2_P12
[5 empty] | SPARE |  | 11.200.1.76 | VSC_DPM2_P13
[5 empty] | SPARE |  | 11.200.1.77 | VSC_DPM2_P14
[5 empty] | SPARE |  | 11.200.1.78 | VSC_DPM2_P15
[5 empty] | SPARE |  | 11.200.1.79 | VSC_DPM2_P16
[5 empty] | SPARE |  | 11.200.1.80 | VSC_DPM2_P17
[5 empty] | SPARE |  | 11.200.1.81 | VSC_DPM2_P18
[5 empty] | SPARE |  | 11.200.1.82 | VSC_DPM2_P19
[5 empty] | SPARE |  | 11.200.1.83 | VSC_DPM2_P20
[5 empty] | SPARE |  | 11.200.1.84 | VSC_DPM2_P21
[5 empty] | SPARE |  | 11.200.1.85 | VSC_DPM2_P22
[5 empty] | SPARE |  | 11.200.1.86 | VSC_DPM2_P23
[5 empty] | SPARE |  | 11.200.1.87 | VSC_DPM2_P24
[5 empty] | SPARE |  | 11.200.1.88 | VSC_DPM2_P25
[5 empty] | SPARE |  | 11.200.1.89 | VSC_DPM2_P26
[5 empty] | SPARE |  | 11.200.1.90 | VSC_DPM2_P27
[5 empty] | SPARE |  | 11.200.1.91 | VSC_DPM2_P28
|  |  | VSC_DPM3 | 11.200.1.5 | VSC_DPM3_FIOM1 | Murr 54631 | 11.200.1.92 | VSC_DPM3_P5
[5 empty] | VSC_DPM3_FIOM2 | Murr 54631 | 11.200.1.93 | VSC_DPM3_P6
[5 empty] | VSC_DPM3_FIOM3 | Murr 54631 | 11.200.1.94 | VSC_DPM3_P7
[5 empty] | VSC_DPM3_FIOM5 | Murr 54631 | 11.200.1.95 | VSC_DPM3_P8
[5 empty] | VSC_DPM3_FIOM6 | Murr 54631 | 11.200.1.96 | VSC_DPM3_P9
[5 empty] | VSC_DPM3_FIOM7 | Murr 54631 | 11.200.1.97 | VSC_DPM3_P10
[5 empty] | VSC_DPM3_FIOM8 | Murr 54631 | 11.200.1.98 | VSC_DPM3_P11
[5 empty] | VSC_DPM4_FIOM4 | Murr 54631 | 11.200.1.99 | VSC_DPM3_P12
[5 empty] | S012059_ZMX1 | ZMX-3DE2500HF-Q7-AMZCHD | 11.200.1.100 | VSC_DPM3_P13
[5 empty] | S012061_ZMX1 | ZMX-3DE2500HF-Q7-AMZCHD | 11.200.1.101 | VSC_DPM3_P14
[5 empty] | S012063_ZMX1 | ZMX-3DE2500HF-Q7-AMZCHD | 11.200.1.102 | VSC_DPM3_P15
[5 empty] | S012065_ZMX1 | ZMX-3DE2500HF-Q7-AMZCHD | 11.200.1.103 | VSC_DPM3_P16
[5 empty] | S012067_ZMX1 | ZMX-3DE2500HF-Q7-AMZCHD | 11.200.1.104 | VSC_DPM3_P17
[5 empty] | S012069_ZMX1 | ZMX-3DE2500HF-Q7-AMZCHD | 11.200.1.105 | VSC_DPM3_P18
[5 empty] | S012071_ZMX1 | ZMX-3DE2500HF-Q7-AMZCHD | 11.200.1.106 | VSC_DPM3_P19
[5 empty] | S012073_ZMX1 | ZMX-3DE2500HF-Q7-AMZCHD | 11.200.1.107 | VSC_DPM3_P20
[5 empty] | SPARE |  | 11.200.1.108 | VSC_DPM3_P21
[5 empty] | SPARE |  | 11.200.1.109 | VSC_DPM3_P22
[5 empty] | SPARE |  | 11.200.1.110 | VSC_DPM3_P23
[5 empty] | SPARE |  | 11.200.1.111 | VSC_DPM3_P24
[5 empty] | SPARE |  | 11.200.1.112 | VSC_DPM3_P25
[5 empty] | SPARE |  | 11.200.1.113 | VSC_DPM3_P26
[5 empty] | SPARE |  | 11.200.1.114 | VSC_DPM3_P27
[5 empty] | SPARE |  | 11.200.1.115 | VSC_DPM3_P28
|  |  | VSC_DPM4 | 11.200.1.6 | VSC_DPM4_FIOM1 | Murr 54631 | 11.200.1.116 | VSC_DPM4_P5
[5 empty] | VSC_DPM4_FIOM2 | Murr 54631 | 11.200.1.117 | VSC_DPM4_P6
[5 empty] | VSC_DPM4_FIOM3 | Murr 54631 | 11.200.1.118 | VSC_DPM4_P7
[5 empty] | VSC_DPM4_FIOM4 | Murr 54631 | 11.200.1.119 | VSC_DPM4_P8
[5 empty] | VSC_DPM4_FIOM5 | Murr 54631 | 11.200.1.120 | VSC_DPM4_P9
[5 empty] | S012075_ZMX1 | ZMX-3DE2500HF-Q7-AMZCHD | 11.200.1.121 | VSC_DPM4_P10
[5 empty] | S012077_ZMX1 | ZMX-3DE2500HF-Q7-AMZCHD | 11.200.1.122 | VSC_DPM4_P11
[5 empty] | S012079_ZMX1 | ZMX-3DE2500HF-Q7-AMZCHD | 11.200.1.123 | VSC_DPM4_P12
[5 empty] | S012081_ZMX1 | ZMX-3DE2500HF-Q7-AMZCHD | 11.200.1.124 | VSC_DPM4_P13
[5 empty] | SPARE |  | 11.200.1.125 | VSC_DPM4_P14
[5 empty] | SPARE |  | 11.200.1.126 | VSC_DPM4_P15
[5 empty] | SPARE |  | 11.200.1.127 | VSC_DPM4_P16
[5 empty] | SPARE |  | 11.200.1.128 | VSC_DPM4_P17
[5 empty] | SPARE |  | 11.200.1.129 | VSC_DPM4_P18
[5 empty] | SPARE |  | 11.200.1.130 | VSC_DPM4_P19
[5 empty] | SPARE |  | 11.200.1.131 | VSC_DPM4_P20
[5 empty] | SPARE |  | 11.200.1.132 | VSC_DPM4_P21
[5 empty] | SPARE |  | 11.200.1.133 | VSC_DPM4_P22
[5 empty] | SPARE |  | 11.200.1.134 | VSC_DPM4_P23
[5 empty] | SPARE |  | 11.200.1.135 | VSC_DPM4_P24
[5 empty] | SPARE |  | 11.200.1.136 | VSC_DPM4_P25
[5 empty] | SPARE |  | 11.200.1.137 | VSC_DPM4_P26
[5 empty] | SPARE |  | 11.200.1.138 | VSC_DPM4_P27
[5 empty] | SPARE |  | 11.200.1.139 | VSC_DPM4_P28

## MCM19 NETWORK STRUCTURE
Chutes SE | MCM19 | IP
SLOT0 | 1756-L83ES | 11.200.0.38
SLOT1 | 1756-N2 |  | DPM | IP | Assigned Device | Part Number | IP | DPM PORT
SLOT2 | 1756-EN4TR | 11.200.1.1 | FL4032_2_DPM1 | 11.200.1.2 | FL4018_2_VFD | 35S-6D2-P101 | 11.200.1.20 | FL4032_2_DPM1_P5
SLOT3 | 1756-N2 |  |  |  | FL4018_4_EX | FMH | 11.200.1.21 | FL4032_2_DPM1_P6
SLOT4 | 1756-N2 |  |  |  | FL4020_2_VFD | 35S-6D2-P101 | 11.200.1.22 | FL4032_2_DPM1_P7
SLOT5 | 1756-IB16 |  |  |  | FL4020_4_EX | FMH | 11.200.1.23 | FL4032_2_DPM1_P8
SLOT6 | 1756-OB16E |  |  |  | FL4024_2_VFD | 35S-6D2-P101 | 11.200.1.24 | FL4032_2_DPM1_P9
SLOT7 | 1756-IB16S |  |  |  | FL4024_4_EX | FMH | 11.200.1.25 | FL4032_2_DPM1_P10
SLOT8 | 1756-N2 |  |  |  | FL4030_2_VFD | 35S-6D2-P101 | 11.200.1.26 | FL4032_2_DPM1_P11
SLOT9 | 1756-N2 |  |  |  | FL4030_4_EX | FMH | 11.200.1.27 | FL4032_2_DPM1_P12
[5 empty] | FL4032_2_VFD | 35S-6D2-P101 | 11.200.1.28 | FL4032_2_DPM1_P13
[5 empty] | FL4032_4_EX | FMH | 11.200.1.29 | FL4032_2_DPM1_P14
DPM COUNT | 4 |  |  |  | FL4042_2_VFD | 35S-6D2-P101 | 11.200.1.30 | FL4032_2_DPM1_P15
FIO COUNT | 23 |  |  |  | FL4042_4_EX | FMH | 11.200.1.31 | FL4032_2_DPM1_P16
[5 empty] | FL4044_2_VFD | 35S-6D2-P101 | 11.200.1.32 | FL4032_2_DPM1_P17
[5 empty] | FL4044_4_EX | FMH | 11.200.1.33 | FL4032_2_DPM1_P18
[5 empty] | FL4048_2_VFD | 35S-6D2-P101 | 11.200.1.34 | FL4032_2_DPM1_P19
[5 empty] | FL4048_4_EX | FMH | 11.200.1.35 | FL4032_2_DPM1_P20
[5 empty] | SPARE |  | 11.200.1.36 | FL4032_2_DPM1_P21
[5 empty] | SPARE |  | 11.200.1.37 | FL4032_2_DPM1_P22
[5 empty] | SPARE |  | 11.200.1.38 | FL4032_2_DPM1_P23
[5 empty] | SPARE |  | 11.200.1.39 | FL4032_2_DPM1_P24
[5 empty] | SPARE |  | 11.200.1.40 | FL4032_2_DPM1_P25
[5 empty] | SPARE |  | 11.200.1.41 | FL4032_2_DPM1_P26
[5 empty] | SPARE |  | 11.200.1.42 | FL4032_2_DPM1_P27
[5 empty] | SPARE |  | 11.200.1.43 | FL4032_2_DPM1_P28
|  |  | VSD_DPM1 | 11.200.1.3 | VSD_DPM1_FIOM1 | Murr 54631 | 11.200.1.44 | VSD_DPM1_P5
[5 empty] | VSD_DPM1_FIOM2 | Murr 54631 | 11.200.1.45 | VSD_DPM1_P6
[5 empty] | VSD_DPM1_FIOM3 | Murr 54631 | 11.200.1.46 | VSD_DPM1_P7
[5 empty] | VSD_DPM1_FIOM4 | Murr 54631 | 11.200.1.47 | VSD_DPM1_P8
[5 empty] | VSD_DPM1_FIOM5 | Murr 54631 | 11.200.1.48 | VSD_DPM1_P9
[5 empty] | VSD_DPM1_FIOM6 | Murr 54631 | 11.200.1.49 | VSD_DPM1_P10
[5 empty] | VSD_DPM1_FIOM7 | Murr 54631 | 11.200.1.50 | VSD_DPM1_P11
[5 empty] | VSD_DPM1_FIOM8 | Murr 54631 | 11.200.1.51 | VSD_DPM1_P12
[5 empty] | S014015_ZMX1 | ZMX-3DE2500HF-Q7-AMZCHD | 11.200.1.52 | VSD_DPM1_P13
[5 empty] | S014017_ZMX1 | ZMX-3DE2500HF-Q7-AMZCHD | 11.200.1.53 | VSD_DPM1_P14
[5 empty] | S014019_ZMX1 | ZMX-3DE2500HF-Q7-AMZCHD | 11.200.1.54 | VSD_DPM1_P15
[5 empty] | S014021_ZMX1 | ZMX-3DE2500HF-Q7-AMZCHD | 11.200.1.55 | VSD_DPM1_P16
[5 empty] | S014023_ZMX1 | ZMX-3DE2500HF-Q7-AMZCHD | 11.200.1.56 | VSD_DPM1_P17
[5 empty] | S014025_ZMX1 | ZMX-3DE2500HF-Q7-AMZCHD | 11.200.1.57 | VSD_DPM1_P18
[5 empty] | S014027_ZMX1 | ZMX-3DE2500HF-Q7-AMZCHD | 11.200.1.58 | VSD_DPM1_P19
[5 empty] | S014029_ZMX1 | ZMX-3DE2500HF-Q7-AMZCHD | 11.200.1.59 | VSD_DPM1_P20
[5 empty] | S014031_ZMX1 | ZMX-3DE2500HF-Q7-AMZCHD | 11.200.1.60 | VSD_DPM1_P21
[5 empty] | S014033_ZMX1 | ZMX-3DE2500HF-Q7-AMZCHD | 11.200.1.61 | VSD_DPM1_P22
[5 empty] | S014039_ZMX1 | ZMX-3DE2500HF-Q7-AMZCHD | 11.200.1.62 | VSD_DPM1_P23
[5 empty] | S014041_ZMX1 | ZMX-3DE2500HF-Q7-AMZCHD | 11.200.1.63 | VSD_DPM1_P24
[5 empty] | S014043_ZMX1 | ZMX-3DE2500HF-Q7-AMZCHD | 11.200.1.64 | VSD_DPM1_P25
[5 empty] | S014045_ZMX1 | ZMX-3DE2500HF-Q7-AMZCHD | 11.200.1.65 | VSD_DPM1_P26
[5 empty] | SPARE |  | 11.200.1.66 | VSD_DPM1_P27
[5 empty] | SPARE |  | 11.200.1.67 | VSD_DPM1_P28
|  |  | VSD_DPM2 | 11.200.1.4 | VSD_DPM2_FIOM1 | Murr 54631 | 11.200.1.68 | VSD_DPM2_P5
[5 empty] | VSD_DPM2_FIOM2 | Murr 54631 | 11.200.1.69 | VSD_DPM2_P6
[5 empty] | VSD_DPM2_FIOM3 | Murr 54631 | 11.200.1.70 | VSD_DPM2_P7
[5 empty] | VSD_DPM2_FIOM4 | Murr 54631 | 11.200.1.71 | VSD_DPM2_P8
[5 empty] | VSD_DPM2_FIOM5 | Murr 54631 | 11.200.1.72 | VSD_DPM2_P9
[5 empty] | VSD_DPM2_FIOM6 | Murr 54631 | 11.200.1.73 | VSD_DPM2_P10
[5 empty] | VSD_DPM2_FIOM7 | Murr 54631 | 11.200.1.74 | VSD_DPM2_P11
[5 empty] | VSD_DPM2_FIOM8 | Murr 54631 | 11.200.1.75 | VSD_DPM2_P12
[5 empty] | S014047_ZMX1 | ZMX-3DE2500HF-Q7-AMZCHD | 11.200.1.76 | VSD_DPM2_P13
[5 empty] | S014049_ZMX1 | ZMX-3DE2500HF-Q7-AMZCHD | 11.200.1.77 | VSD_DPM2_P14
[5 empty] | S014051_ZMX1 | ZMX-3DE2500HF-Q7-AMZCHD | 11.200.1.78 | VSD_DPM2_P15
[5 empty] | S014053_ZMX1 | ZMX-3DE2500HF-Q7-AMZCHD | 11.200.1.79 | VSD_DPM2_P16
[5 empty] | S014055_ZMX1 | ZMX-3DE2500HF-Q7-AMZCHD | 11.200.1.80 | VSD_DPM2_P17
[5 empty] | S014057_ZMX1 | ZMX-3DE2500HF-Q7-AMZCHD | 11.200.1.81 | VSD_DPM2_P18
[5 empty] | S014059_ZMX1 | ZMX-3DE2500HF-Q7-AMZCHD | 11.200.1.82 | VSD_DPM2_P19
[5 empty] | S014061_ZMX1 | ZMX-3DE2500HF-Q7-AMZCHD | 11.200.1.83 | VSD_DPM2_P20
[5 empty] | S014063_ZMX1 | ZMX-3DE2500HF-Q7-AMZCHD | 11.200.1.84 | VSD_DPM2_P21
[5 empty] | S014065_ZMX1 | ZMX-3DE2500HF-Q7-AMZCHD | 11.200.1.85 | VSD_DPM2_P22
[5 empty] | S014067_ZMX1 | ZMX-3DE2500HF-Q7-AMZCHD | 11.200.1.86 | VSD_DPM2_P23
[5 empty] | S014069_ZMX1 | ZMX-3DE2500HF-Q7-AMZCHD | 11.200.1.87 | VSD_DPM2_P24
[5 empty] | SPARE |  | 11.200.1.88 | VSD_DPM2_P25
[5 empty] | SPARE |  | 11.200.1.89 | VSD_DPM2_P26
[5 empty] | SPARE |  | 11.200.1.90 | VSD_DPM2_P27
[5 empty] | SPARE |  | 11.200.1.91 | VSD_DPM2_P28
|  |  | VSD_DPM3 | 11.200.1.5 | VSD_DPM3_FIOM1 | Murr 54631 | 11.200.1.92 | VSD_DPM3_P5
[5 empty] | VSD_DPM3_FIOM2 | Murr 54631 | 11.200.1.93 | VSD_DPM3_P6
[5 empty] | VSD_DPM3_FIOM3 | Murr 54631 | 11.200.1.94 | VSD_DPM3_P7
[5 empty] | VSD_DPM3_FIOM4 | Murr 54631 | 11.200.1.95 | VSD_DPM3_P8
[5 empty] | VSD_DPM3_FIOM5 | Murr 54631 | 11.200.1.96 | VSD_DPM3_P9
[5 empty] | VSD_DPM3_FIOM6 | Murr 54631 | 11.200.1.97 | VSD_DPM3_P10
[5 empty] | PDP27_FIOM1 | Murr 54631 | 11.200.1.98 | VSD_DPM3_P11
[5 empty] | PDP27_PMM1 | 1420-V2-ENT | 11.200.1.99 | VSD_DPM3_P12
[5 empty] | S014071_ZMX1 | ZMX-3DE2500HF-Q7-AMZCHD | 11.200.1.100 | VSD_DPM3_P13
[5 empty] | S014073_ZMX1 | ZMX-3DE2500HF-Q7-AMZCHD | 11.200.1.101 | VSD_DPM3_P14
[5 empty] | S014075_ZMX1 | ZMX-3DE2500HF-Q7-AMZCHD | 11.200.1.102 | VSD_DPM3_P15
[5 empty] | S014077_ZMX1 | ZMX-3DE2500HF-Q7-AMZCHD | 11.200.1.103 | VSD_DPM3_P16
[5 empty] | S014079_ZMX1 | ZMX-3DE2500HF-Q7-AMZCHD | 11.200.1.104 | VSD_DPM3_P17
[5 empty] | S014081_ZMX1 | ZMX-3DE2500HF-Q7-AMZCHD | 11.200.1.105 | VSD_DPM3_P18
[5 empty] | S014083_ZMX1 | ZMX-3DE2500HF-Q7-AMZCHD | 11.200.1.106 | VSD_DPM3_P19
[5 empty] | S014085_ZMX1 | ZMX-3DE2500HF-Q7-AMZCHD | 11.200.1.107 | VSD_DPM3_P20
[5 empty] | S014087_ZMX1 | ZMX-3DE2500HF-Q7-AMZCHD | 11.200.1.108 | VSD_DPM3_P21
[5 empty] | S014089_ZMX1 | ZMX-3DE2500HF-Q7-AMZCHD | 11.200.1.109 | VSD_DPM3_P22
[5 empty] | SPARE |  | 11.200.1.110 | VSD_DPM3_P23
[5 empty] | SPARE |  | 11.200.1.111 | VSD_DPM3_P24
[5 empty] | SPARE |  | 11.200.1.112 | VSD_DPM3_P25
[5 empty] | SPARE |  | 11.200.1.113 | VSD_DPM3_P26
[5 empty] | SPARE |  | 11.200.1.114 | VSD_DPM3_P27
[5 empty] | SPARE |  | 11.200.1.115 | VSD_DPM3_P28